## PLANILHA ORÇAMENTARIA
PREFEITURA MUNICIPAL DE SIMONÉSIA ESTADO DE MINAS GERAIS CNPJ: 18.385.120/0001-10
PROCESSO LICITATORIO Nº 218/2021 - TOMADA DE PREÇOS Nº 003/2021
PO - PLANILHA ORÇAMENTÁRIA
Grau de Sigilo
|  |  |  | Orçamento Base para Licitação - OGU | [5 empty] | #PUBLICO
| Nº OPERAÇÃO |  | Nº SICONV | PROPONENTE / TOMADOR | APELIDO DO EMPREENDIMENTO
| 0 |  | 0 | PREFEITURA MUNICIPAL DE SIMONÉSIA | CONSTRUÇÃO DA CRECHE DO DISTRITO DE ALEGRIA | [6 empty] | 1.2077
| LOCALIDADE SINAPI |  | DATA BASE | DESCRIÇÃO DO LOTE | MUNICÍPIO / UF |  |  | BDI 1 | BDI 2 | BDI 3
| BELO HORIZONTE |  | 06 -21 (N DES.) | CONSTRUÇÃO DA CRECHE DO DISTRITO DE ALEGRIA | SIMONÉSIA - MG |  |  | 20,77% | 0,00% | 0,00%
Nível Corrigido | Item | Fonte | Código | Descrição | Unidade | Quantidade | Custo Unitário (sem BDI) (R$) | BDI (%) | Preço Unitário (com BDI) (R$) | Preço Total (R$)
LOTE | 1 | [10 empty] | pago
Meta | 1. |  |  | CONSTRUÇÃO DA CRECHE ESCOLA (694,24m²) | - | 0 |  |  | 0 |  |  | 381710.39
Nível 2 | 1.3. |  |  | Fundação | - | 0 |  |  | 0 |  |  | 0 | 0 | 0
Nível 3 | 1.3.3. |  |  | ABRIGO DE GÁS - BLOCOS | - | 0 |  |  | 0 |  |  |  |  | 0
Serviço | 1.3.3.1. | SINAPI | 100896 | ESTACA ESCAVADA MECANICAMENTE, SEM FLUIDO ESTABILIZANTE, COM 25CM DE DIÂMETRO, CONCRETO LANÇADO POR CAMINHÃO BETONEIRA (EXCLUSIVE MOBILIZAÇÃO E DESMOBILIZAÇÃO). AF_01/2020 | M | 17.5 | 48.42 | BDI 1 |  |  | 0 |  | 0
Serviço | 1.3.3.2. | SINAPI | 95241 | LASTRO DE CONCRETO MAGRO, APLICADO EM PISOS OU RADIERS, ESPESSURA DE 5 CM. AF_07/2016 | M2 | 1.25 | 24.28 | BDI 1 |  |  | 0 |  | 0
Serviço | 1.3.3.3. | SINAPI | 96534 | FABRICAÇÃO, MONTAGEM E DESMONTAGEM DE FÔRMA PARA BLOCO DE COROAMENTO, EM MADEIRA SERRADA, E=25 MM, 4 UTILIZAÇÕES. AF_06/2017 | M2 | 5 | 98 | BDI 1 |  |  | 0 |  | 0
Serviço | 1.3.3.4. | SINAPI | 92915 | ARMAÇÃO DE ESTRUTURAS DE CONCRETO ARMADO, EXCETO VIGAS, PILARES, LAJES E FUNDAÇÕES, UTILIZANDO AÇO CA-60 DE 5,0 MM - MONTAGEM. AF_12/2015 | KG | 10.19 | 18.72 | BDI 1 |  |  | 0 |  | 0
Serviço | 1.3.3.5. | SETOP | ED-9053 (SETOP) | FORNECIMENTO DE CONCRETO ESTRUTURAL, USINADO BOMBEADO, AUTO-ADENSÁVEL, COM FCK 25 MPA, INCLUSIVE LANÇAMENTO E ACABAMENTO | M³ | 0.63 | 422.25 | BDI 1 |  |  | 0 |  | 0
Nível 3 | 1.3.4. |  |  | MURETA E ABRIGO DE GÁS - VIGAS BALDRAME | - | 0 | [7 empty] | 0
Serviço | 1.3.4.1. | SINAPI | 95241 | LASTRO DE CONCRETO MAGRO, APLICADO EM PISOS OU RADIERS, ESPESSURA DE 5 CM. AF_07/2016 | M2 | 12.12 | 24.28 | BDI 1 |  |  | 0 |  | 0
Serviço | 1.3.4.2. | SINAPI | 92917 | ARMAÇÃO DE ESTRUTURAS DE CONCRETO ARMADO, EXCETO VIGAS, PILARES, LAJES E FUNDAÇÕES, UTILIZANDO AÇO CA-50 DE 8,0 MM - MONTAGEM. AF_12/2015 | KG | 84.2 | 17.39 | BDI 1 |  |  | 0 |  | 0
Serviço | 1.3.4.3. | SETOP | ED-9053 (SETOP) | FORNECIMENTO DE CONCRETO ESTRUTURAL, USINADO BOMBEADO, AUTO-ADENSÁVEL, COM FCK 25 MPA, INCLUSIVE LANÇAMENTO E ACABAMENTO | M³ | 3.64 | 422.25 | BDI 1 |  |  | 0 |  | 0
Nível 2 | 1.4. |  |  | SUPERESTRUTURA | - | 0
Nível 3 | 1.4.4. |  |  | CONCRETO ARMADO - MURETA - PILARES | - | 0 | [7 empty] | 0
Serviço | 1.4.4.1. | SINAPI | 92443 | MONTAGEM E DESMONTAGEM DE FÔRMA DE PILARES RETANGULARES E ESTRUTURAS SIMILARES, PÉ-DIREITO SIMPLES, EM CHAPA DE MADEIRA COMPENSADA PLASTIFICADA, 18 UTILIZAÇÕES. AF_09/2020 | M2 | 18 | 37.18 | BDI 1 |  |  | 0 |  | 0
Serviço | 1.4.4.2. | SINAPI | 92915 | ARMAÇÃO DE ESTRUTURAS DE CONCRETO ARMADO, EXCETO VIGAS, PILARES, LAJES E FUNDAÇÕES, UTILIZANDO AÇO CA-60 DE 5,0 MM - MONTAGEM. AF_12/2015 | KG | 13.66 | 18.72 | BDI 1 |  |  | 0 |  | 0
Serviço | 1.4.4.3. | SINAPI | 92917 | ARMAÇÃO DE ESTRUTURAS DE CONCRETO ARMADO, EXCETO VIGAS, PILARES, LAJES E FUNDAÇÕES, UTILIZANDO AÇO CA-50 DE 8,0 MM - MONTAGEM. AF_12/2015 | KG | 43.92 | 17.39 | BDI 1 |  |  | 0 |  | 0
Serviço | 1.4.4.4. | SINAPI | 92720 | CONCRETAGEM DE PILARES, FCK = 25 MPA, COM USO DE BOMBA EM EDIFICAÇÃO COM SEÇÃO MÉDIA DE PILARES MENOR OU IGUAL A 0,25 M² - LANÇAMENTO, ADENSAMENTO E ACABAMENTO. AF_12/2015 | M3 | 0.76 | 439.2 | BDI 1 |  |  | 0 |  | 0
Nível 3 | 1.4.5. | SINAPI |  | CONCRETO ARMADO -CASA DE GÁS - PILARES, VIGAS E LAJE | - | 0 |  | BDI 1 | [5 empty] | 0
Serviço | 1.4.5.1. | SINAPI | 92443 | MONTAGEM E DESMONTAGEM DE FÔRMA DE PILARES RETANGULARES E ESTRUTURAS SIMILARES, PÉ-DIREITO SIMPLES, EM CHAPA DE MADEIRA COMPENSADA PLASTIFICADA, 18 UTILIZAÇÕES. AF_09/2020 | M2 | 19.24 | 37.18 | BDI 1 |  |  | 0 |  | 0
Serviço | 1.4.5.2. | SINAPI | 92916 | ARMAÇÃO DE ESTRUTURAS DE CONCRETO ARMADO, EXCETO VIGAS, PILARES, LAJES E FUNDAÇÕES, UTILIZANDO AÇO CA-50 DE 6,3 MM - MONTAGEM. AF_12/2015 | KG | 15.26 | 18.07 | BDI 1 |  |  | 0 |  | 0
Serviço | 1.4.5.3. | SINAPI | 92917 | ARMAÇÃO DE ESTRUTURAS DE CONCRETO ARMADO, EXCETO VIGAS, PILARES, LAJES E FUNDAÇÕES, UTILIZANDO AÇO CA-50 DE 8,0 MM - MONTAGEM. AF_12/2015 | KG | 19.45 | 17.39 | BDI 1 |  |  | 0 |  | 0
Serviço | 1.4.5.4. | SINAPI | 92919 | ARMAÇÃO DE ESTRUTURAS DE CONCRETO ARMADO, EXCETO VIGAS, PILARES, LAJES E FUNDAÇÕES, UTILIZANDO AÇO CA-50 DE 10,0 MM - MONTAGEM. AF_12/2015 | KG | 28.01 | 15.7 | BDI 1 |  |  | 0 |  | 0
Serviço | 1.4.5.5. | SINAPI | 92915 | ARMAÇÃO DE ESTRUTURAS DE CONCRETO ARMADO, EXCETO VIGAS, PILARES, LAJES E FUNDAÇÕES, UTILIZANDO AÇO CA-60 DE 5,0 MM - MONTAGEM. AF_12/2015 | KG | 17.06 | 18.72 | BDI 1 |  |  | 0 |  | 0
Serviço | 1.4.5.6. | SINAPI | 92720 | CONCRETAGEM DE PILARES, FCK = 25 MPA, COM USO DE BOMBA EM EDIFICAÇÃO COM SEÇÃO MÉDIA DE PILARES MENOR OU IGUAL A 0,25 M² - LANÇAMENTO, ADENSAMENTO E ACABAMENTO. AF_12/2015 | M3 | 1.23 | 439.2 | BDI 1 |  |  | 0 |  | 0
Nível 2 | 1.5. |  |  | SISTEMA DE VEDAÇÃO VERTICAL | - | 0
Nível 3 | 1.5.1. |  |  | ELEMENTOS VAZADOS | - | 0 | [7 empty] | 0
Serviço | 1.5.1.1. | setop | ED-48208 | ALVENARIA DE ELEMENTO VAZADO, COBOGÓ DE CONCRETO (20X40CM), ESP. 10CM, TIPO VENEZIANA COM ACABAMENTO APARENTE, INCLUSIVE ARGAMASSA PARA ASSENTAMENTO | M2 | 25.9 | 79.41 | BDI 1 |  |  | 0 |  | 0
Nível 3 | 1.5.2. |  |  | ALVENARIA DE VEDAÇÃO | - | 0 | [7 empty] | 0
Serviço | 1.5.2.3. | SINAPI | 79627 | DIVISÓRIA EM GRANITO CINZA ANDORINHA POLIDO E = 3 CM, INCLUSIVE FERRAGENS EM LATÃO CROMADO | M2 | 5.76 | 554.66 | BDI 1 |  |  | 0 |  | 0
Serviço | 1.5.2.4. | SINAPI | 96361 | PAREDE COM PLACAS DE GESSO ACARTONADO (DRYWALL), PARA USO INTERNO, COM DUAS FACES SIMPLES E ESTRUTURA METÁLICA COM GUIAS DUPLAS, COM VÃOS. AF_06/2017_P | M2 | 3.6 | 128.42 | BDI 1 |  |  | 0 |  | 0
Nível 3 | 1.5.3. |  |  | ALVENARIA DA MURETA | - | 0 | [7 empty] | 0
Serviço | 1.5.3.1. | SINAPI | 87489 | ALVENARIA DE VEDAÇÃO DE BLOCOS CERÂMICOS FURADOS NA VERTICAL DE 9X19X39CM (ESPESSURA 9CM) DE PAREDES COM ÁREA LÍQUIDA MAIOR OU IGUAL A 6M² COM VÃOS E ARGAMASSA DE ASSENTAMENTO COM PREPARO EM BETONEIRA. AF_06/2014 | M2 | 62.95 | 50.7 | BDI 1 |  |  | 0 |  | 0
Nível 2 | 1.6. |  |  | ESQUADRIAS E VIDROS | - | 0
Nível 3 | 1.6.1. |  |  | PORTAS DE MADEIRA | - | 0 | [7 empty] | 0
Serviço | 1.6.1.1. | SINAPI | ED-49601 (SETOP) | PORTA DE MADEIRA - PM1 - 70X210, INCLUSO FERRAGENS E FECHADURA, CONFORME PROJETO DE ESQUADRIAS | UN | 3 | 698.87 | BDI 1 |  |  | 0 |  | 0
Serviço | 1.6.1.2. | SINAPI | 91335 | PORTA DE MADEIRA - PM2 - 80X210, COM VENEZIANA, INCLUSO FERRAGENS E FECHADURA, CONFORME PROJETO DE ESQUADRIAS | UN | 2 | 1273.34 | BDI 1 |  |  | 0 |  | 0
Serviço | 1.6.1.3. | SETOP | ED-49602 (SETOP) | PORTA DE MADEIRA - PM3 - 82X210, INCLUSO FERRAGENS E FECHADURA, CONFORME PROJETO DE ESQUADRIAS | UN | 4 | 698.87 | BDI 1 |  |  | 0 |  | 0
Serviço | 1.6.1.4. | SETOP | ED-49602 (SETOP) | PORTA DE MADEIRA - PM4 - 80X210, INCLUSO FERRAGENS E FECHADURA, CONFORME PROJETO DE ESQUADRIAS | UN | 3 | 698.87 | BDI 1 |  |  | 0 |  | 0
Serviço | 1.6.1.5. | SETOP | ED-49602 (SETOP) | PORTA DE MADEIRA - PM5 - 82X210, INCLUSO FERRAGENS E FECHADURA, CONFORME PROJETO DE ESQUADRIAS | UN | 5 | 698.87 | BDI 1 |  |  | 0 |  | 0
Serviço | 1.6.1.6. | SINAPI | 90788 | PORTA DE COMPENSADO DE MADEIRA - PM6 - 60X100, FOLHA LISA REVESTIDA COM LAMINADO MELAMÍNICO, INCLUSO FERRAGENS, CONFORME PROJETO DE ESQUADRIAS | UN | 4 | 187.205 | BDI 1 |  |  | 0 |  | 0
Nível 3 | 1.6.2. |  |  | FERRAGENS E ACESSÓRIOS | - | 0 | 0 | [6 empty] | 0
Serviço | 1.6.2.1. | SINAPI | 100705 | TARJETA TIPO LIVRE/OCUPADO PARA PORTA DE BANHEIRO | UN | 4 | 69.84 | BDI 1 |  |  | 0 |  | 0
Serviço | 1.6.2.2. | SINAPI-I | 36204 | PEÇAS DE APOIO PARA DEFICIENTES EM AÇO INOX, 60CM RETA NAS PORTAS PM3 E PM5 | UN | 4.8 | 196.41 | BDI 1 |  |  | 0 |  | 0
Serviço | 1.6.2.3. | SINAPI-I | 11122 | CHAPA METALICA (ALUMÍNIO) 0,80M X 0,4M, E= 1MM PARA AS PORTAS | KG | 62.21 | 26.25 | BDI 1 |  |  | 0 |  | 0
Nível 3 | 1.6.3. |  |  | PORTAS DE ALUMÍNIO | - | 0 | [7 empty] | 0
Serviço | 1.6.3.1. | SINAPI | 94805 | PORTA DE ABRIR - PA1 - 100X210 EM CHAPA DE ALUMÍNIO COM VENEZIANA E VIDRO MINI BOREAL- CONFORME PROJETO DE ESQUADRIAS, INCLUSIVE FERRAGENS E VIDRO | UN | 1 | 829.12 | BDI 1 |  |  | 0 |  | 0
Serviço | 1.6.3.2. | SINAPI | 91341 | PORTA DE ABRIR - PA2 - 80X210 EM CHAPA DE ALUMÍNIO COM VENEZIANA- CONFORME PROJETO DE ESQUADRIAS, INCLUSIVE FERRAGENS | M2 | 1.68 | 512.03 | BDI 1 |  |  | 0 |  | 0
Serviço | 1.6.3.3. | SINAPI | 100702 | PORTA DE CORRER - PA4 - 450X210 CONFORME PROJETO DE ESQUADRIAS, DE ALUMÍNIO, COM DUAS FOLHAS PARA VIDRO, INCLUSO VIDRO 8MM LISO INCOLOR, FECHADURA E PUXADOR, SEM ALIZAR. | M2 | 37.8 | 428.43 | BDI 1 |  |  | 0 |  | 0
Serviço | 1.6.3.4. | SINAPI | 91341 | PORTA DE ABRIR - PA5 - 120X185 - EM CHAPA DE ALUMÍNIO COM VENEZIANA- CONFORME PROJETO DE ESQUADRIAS, INCLUSIVE FERRAGENS | M2 | 2.22 | 512.03 | BDI 1 |  |  | 0 |  | 0
Nível 3 | 1.6.4. |  |  | PORTAS DE VIDRO - PV | - | 0 | [7 empty] | 0
Serviço | 1.6.4.1. | SINAPI | 73838/1 | PORTA DE VIDRO TEMPERADO, 0,90X2,10M, ESPESSURA 10MM | UN | 2 | 1236.71 | BDI 1 |  |  | 0 |  | 0
Nível 3 | 1.6.5. |  |  | JANELAS DE ALUMÍNIO | - | 0 | [7 empty] | 0
Serviço | 1.6.5.1. | SINAPI | 94576 | JANELA DE ALUMÍNIO - JA-01, 70X125, COMPLETA CONFORME PROJETO DE ESQUADRIAS - GUILHOTINA | M2 | 0.88 | 225.17 | BDI 1 |  |  | 0 |  | 0
Serviço | 1.6.5.2. | SINAPI | 94576 | JANELA DE ALUMÍNIO - JA-02, 110X195, COMPLETA CONFORME PROJETO DE ESQUADRIAS - GUILHOTINA | M2 | 2.15 | 225.17 | BDI 1 |  |  | 0 |  | 0
Serviço | 1.6.5.3. | SINAPI | 100674 | JANELA DE ALUMÍNIO - JA-03, 140X115, COMPLETA CONFORME PROJETO DE ESQUADRIAS - FIXA | M2 | 1.61 | 264.71 | BDI 1 |  |  | 0 |  | 0
Serviço | 1.6.5.4. | SINAPI | 94576 | JANELA DE ALUMÍNIO - JA-04, 140X195, COMPLETA CONFORME PROJETO DE ESQUADRIAS - GUILHOTINA | M2 | 2.73 | 225.17 | BDI 1 |  |  | 0 |  | 0
Serviço | 1.6.5.5. | SINAPI | 100674 | JANELA DE ALUMÍNIO - JA-05, 200X105, COMPLETA CONFORME PROJETO DE ESQUADRIAS - FIXA | M2 | 2.1 | 264.71 | BDI 1 |  |  | 0 |  | 0
Serviço | 1.6.5.6. | SINAPI | 94573 | JANELA DE ALUMÍNIO - JA-06, 210X50, COMPLETA CONFORME PROJETO DE ESQUADRIAS - MAXIM-AR - INCLUSO VIDRO LISO INCOLOR, ESPESSURA 6MM | M2 | 1.05 | 278.09 | BDI 1 |  |  | 0 |  | 0
Serviço | 1.6.5.7. | SINAPI | 94573 | JANELA DE ALUMÍNIO - JA-07, 210X75, COMPLETA CONFORME PROJETO DE ESQUADRIAS - MAXIM-AR - INCLUSO VIDRO LISO INCOLOR, ESPESSURA 6MM | M2 | 11.03 | 278.09 | BDI 1 |  |  | 0 |  | 0
Serviço | 1.6.5.8. | SINAPI | 94573 | JANELA DE ALUMÍNIO - JA-08, 210X100, COMPLETA CONFORME PROJETO DE ESQUADRIAS - MAXIM-AR - INCLUSO VIDRO LISO INCOLOR, ESPESSURA 6MM | M2 | 4.2 | 278.09 | BDI 1 |  |  | 0 |  | 0
Serviço | 1.6.5.9. | SINAPI | 94573 | JANELA DE ALUMÍNIO - JA-09, 210X150, COMPLETA CONFORME PROJETO DE ESQUADRIAS - MAXIM-AR - INCLUSO VIDRO LISO INCOLOR, ESPESSURA 6MM | M2 | 6.3 | 278.09 | BDI 1 |  |  | 0 |  | 0
Serviço | 1.6.5.10. | SINAPI | 94570 | JANELA DE ALUMÍNIO - JA-10, 70X75, COMPLETA CONFORME PROJETO DE ESQUADRIAS - MAXIM-AR - INCLUSO VIDRO LISO INCOLOR, ESPESSURA 6MM | M2 | 1.05 | 250.23 | BDI 1 |  |  | 0 |  | 0
Serviço | 1.6.5.11. | SINAPI | 94573 | JANELA DE ALUMÍNIO - JA-11, 140X75, COMPLETA CONFORME PROJETO DE ESQUADRIAS - MAXIM-AR - INCLUSO VIDRO LISO INCOLOR, ESPESSURA 6MM | M2 | 5.25 | 278.09 | BDI 1 |  |  | 0 |  | 0
Serviço | 1.6.5.12. | SINAPI | 94573 | JANELA DE ALUMÍNIO - JA-12, 420X50, COMPLETA CONFORME PROJETO DE ESQUADRIAS - MAXIM-AR - INCLUSO VIDRO LISO INCOLOR, ESPESSURA 6MM | M2 | 2.1 | 278.09 | BDI 1 |  |  | 0 |  | 0
Serviço | 1.6.5.13. | SINAPI | 94573 | JANELA DE ALUMÍNIO - JA-13, 560X100, COMPLETA CONFORME PROJETO DE ESQUADRIAS - MAXIM-AR - INCLUSO VIDRO LISO INCOLOR, ESPESSURA 6MM | M2 | 5.6 | 278.09 | BDI 1 |  |  | 0 |  | 0
Serviço | 1.6.5.14. | SINAPI | 100674 | JANELA DE ALUMÍNIO - JA-14, 160X0,85, COMPLETA CONFORME PROJETO DE ESQUADRIAS - FIXA | M2 | 2.72 | 264.71 | BDI 1 |  |  | 0 |  | 0
Serviço | 1.6.5.15. | Orse-SE | 8970 | TELA DE NYLON TIPO MOSQUITEIRO COM MOLDURA EM ALUMINIO ANODIZADO NATURAL | M2 | 8.68 | 82.64 | BDI 1 |  |  | 0 |  | 0
Nível 3 | 1.6.6. |  |  | VIDROS | - | 0 | [7 empty] | 0
Serviço | 1.6.6.1. | SETOP | ED-51158 | VIDRO TEMPERADO INCOLOR, ESP. 6MM, INCLUSIVE FIXAÇÃO E VEDAÇÃO COM GUARNIÇÃO/GAXETA DE BORRACHA NEOPRENE, FORNECIMENTO E INSTALAÇÃO, EXCLUSIVE CAIXILHO/PERFIL | M2 | 13.33 | 148.96 | BDI 1 |  |  | 0 |  | 0
Serviço | 1.6.6.2. | SETOP | ED-51158 | VIDRO LISO TEMPERADO INCOLOR, ESPESSURA 6MM PARA PORTA PM5 | M2 | 1.09 | 148.96 | BDI 1 |  |  | 0 |  | 0
Serviço | 1.6.6.3. | Seinfra | C4835 | ESPELHO CRISTAL ESP. 4MM SEM MOLDURA DE MADEIRA | M2 | 7.5 | 455.93 | BDI 1 |  |  | 0 |  | 0
Nível 3 | 1.6.7. |  |  | ESQUADRIA - GRADIL METÁLICO | - | 0 | [7 empty] | 0
Serviço | 1.6.7.1. | SEINFRA | C4730 (SEINFRA CE) | GRADIL METALICO E TELA DE AÇO GALVANIZADO, INCLUSIVE PINTURA (GR1, GR2, GR3, GR4) - PADRÃO NYLOFLOR H=1,53m | M | 66.6 | 209.64 | BDI 1 |  |  | 0 |  | 0
Serviço | 1.6.7.2. | SEINFRA | C4556 (SEINFRA CE) | PORTÃO DE ABRIR COM GRADIL METÁLICO E TELA DE AÇO GALVANIZADO, INCLUSIVE PINTURA | M2 | 23.17 | 494.52 | BDI 1 |  |  | 0 |  | 0
Nível 2 | 1.7. |  |  | SISTEMA DE COBERTURA | - | 0 | [7 empty] | 0
Serviço | 1.7.0.4. | SINAPI | 94231 | RUFO EM CHAPA DE AÇO GALVANIZADO NR. 24, DESENVOLVIMENTO 39 CM | M | 119.6 | 62.56 | BDI 1 |  |  | 0 |  | 0
Serviço | 1.7.0.5. | SINAPI | 94231 | RUFO EM CHAPA DE AÇO GALVANIZADO NR. 24, DESENVOLVIMENTO 32 CM | M | 24.48 | 62.56 | BDI 1 |  |  | 0 |  | 0
Serviço | 1.7.0.6. | Orse-SE | 8637 | CHAPIM DE CONCRETO PRÉ-MOLDADO | M | 157.7 | 50.08 | BDI 1 |  |  | 0 |  | 0
Nível 2 | 1.9. |  |  | REVESTIMENTOS INTERNO E EXTERNO | - | 0
Nível 3 | 1.9.1. |  |  | EDIFICAÇÃO | - | 0 | [7 empty] | 0
Serviço | 1.9.1.1. | SINAPI | 87878 | CHAPISCO DE ADERÊNCIA EM PAREDES INTERNAS, EXTERNAS, VIGAS, PLATIBANDA E CALHAS | M2 | 282.07 | 3.7 | BDI 1 |  |  | 0 |  | 0
Serviço | 1.9.1.2. | SINAPI | 87535 | EMBOÇO PARA PAREDES INTERNAS TRAÇO 1:2:8 - PREPARO MECÂNICO COM BETONEIRA - ESPESSURA 2,0 CM | M2 | 642.23 | 24.31 | BDI 1 |  |  | 0 |  | 0
Serviço | 1.9.1.3. | SINAPI | 87792 | EMBOÇO PAULISTA OU MASSA ÚNICA PARA PAREDES EXTERNAS TRAÇO 1:2:8 - PREPARO MECÂNICO COM BETONEIRA - ESPESSURA 2,5 CM | M2 | 355.72 | 32.19 | BDI 1 |  |  | 0 |  | 0
Serviço | 1.9.1.4. | SINAPI | 87273 | REVESTIMENTO CERÂMICO DE PAREDES PEI IV- CERÂMICA 30 X 40 CM - INCL. REJUNTE - CONFORME PROJETO - BRANCA | M2 | 373.71 | 52.56 | BDI 1 |  |  | 0 |  | 0
Serviço | 1.9.1.5. | SINAPI | 87267 | REVESTIMENTO CERÂMICO DE PAREDES PEI IV - CERÂMICA 10 X 10 CM - INCL. REJUNTE - CONFORME PROJETO - AZUL | M2 | 4.6 | 53.14 | BDI 1 |  |  | 0 |  | 0
Serviço | 1.9.1.6. | SINAPI | 87267 | REVESTIMENTO CERÂMICO DE PAREDES PEI IV - CERÂMICA 10 X 10 CM - INCL. REJUNTE - CONFORME PROJETO - VERMELHO | M2 | 4.92 | 53.14 | BDI 1 |  |  | 0 |  | 0
Serviço | 1.9.1.7. | SINAPI | 87267 | REVESTIMENTO CERÂMICO DE PAREDES PEI IV - CERÂMICA 10 X 10 CM - INCL. REJUNTE - CONFORME PROJETO - BRANCO | M2 | 9.71 | 53.14 | BDI 1 |  |  | 0 |  | 0
Serviço | 1.9.1.8. | SINAPI | 87267 | REVESTIMENTO CERÂMICO DE PAREDES PEI IV - CERÂMICA 10 X 10 CM - INCL. REJUNTE - CONFORME PROJETO - AMARELO | M2 | 86.805 | 53.14 | BDI 1 |  |  | 0 |  | 0
Serviço | 1.9.1.9. | SINAPI | 73886/1 | RODA MEIO EM MADEIRA (LARGURA=10CM) | M | 56.9 | 16.09 | BDI 1 |  |  | 0 |  | 0
Serviço | 1.9.1.10. | SINAPI | 96116 | FORRO EM RÉGUAS DE PVC, FRISADO, PARA AMBIENTES COMERCIAIS, INCLUSIVE ESTRUTURA DE FIXAÇÃO. AF_05/2017_P | M2 | 458.05 | 66.01 | BDI 1 |  |  | 0 |  | 0
Nível 3 | 1.9.2. |  |  | MURETA | - | 0 | [7 empty] | 0
Serviço | 1.9.2.1. | SINAPI | 87878 | CHAPISCO DE ADERÊNCIA EM PAREDES INTERNAS, EXTERNAS, VIGAS, PLATIBANDA E CALHAS | M2 | 98.05 | 3.7 | BDI 1 |  |  | 0 |  | 0
Serviço | 1.9.2.2. | SINAPI | 87792 | EMBOÇO PAULISTAOU MASSA ÚNICA PARA PAREDES EXTERNAS TRAÇO 1:2:8 - PREPARO MECÂNICO COM BETONEIRA - ESPESSURA 2,5 CM | M2 | 98.05 | 32.19 | BDI 1 |  |  | 0 |  | 0
Nível 2 | 1.10. |  |  | SISTEMAS DE PISOS | - | 0
Nível 3 | 1.10.1. |  |  | PAVIMENTAÇÃO INTERNA | - | 0 | [7 empty] | 0
Serviço | 1.10.1.1. | SINAPI | 95241 | CONTRAPISO DE CONCRETO NÃO-ESTRUTURAL 18MPA, ESPESSURA 5CM E PREPARO MECÂNICO | M2 | 194.76 | 24.28 | BDI 1 |  |  | 0 |  | 0
Serviço | 1.10.1.2. | SINAPI | 87620 | CAMADA REGULARIZADORA TRAÇO 1:4 (CIMENTO E AREIA) ESPESSURA 2CM - ÁREAS MOLHADAS | M2 | 149.37 | 29.17 | BDI 1 |  |  | 0 |  | 0
Serviço | - | SINAPI | 72815 | PINTURA DE BASE EPOXI SOBRE PISO | M2 | 37.42 |  | BDI 1 |  |  | 0 |  | 0
Serviço | 1.10.1.4. | SINAPI | 87251 | REVESTIMENTO CERÂMICO PARA PISO COM PLACAS TIPO PORCELANATO DE DIMENSÕES 60X60 CM APLICADA EM AMBIENTES DE ÁREA MAIOR QUE 10 M². | M2 | 422.84 | 129.86 | BDI 1 |  |  | 0 |  | 0
Serviço | 1.10.1.5. | SINAPI | 87257 | PISO CERÂMICO ANTIDERRAPANTE PEI V - 60 X 60 CM - INCL. REJUNTE - CONFORME PROJETO | M2 | 118.97 | 79.56 | BDI 1 |  |  | 0 |  | 0
Serviço | 1.10.1.7. | SINAPI | 88650 | RODAPÉ CERÂMICO DE 7 CM DE ALTURA COM PLACAS DE DIMENSÕES 60X60CM | M | 164.36 | 14.41 | BDI 1 |  |  | 0 |  | 0
Serviço | 1.10.1.9. | SINAPI | 98695 | SOLEIRA EM GRANITO CINZA ANDORINHA, L=15CM, E=2CM | M | 16.05 | 53.09 | BDI 1 |  |  | 0 |  | 0
Serviço | 1.10.1.10. | SINAPI | 98695 | SOLEIRA EM GRANITO CINZA ANDORINHA, L=30CM, E=2CM | M | 18 | 53.09 | BDI 1 |  |  | 0 |  | 0
Nível 3 | 1.10.2. |  |  | PAVIMENTAÇÃO EXTERNA | - | 0 | [7 empty] | 0
Serviço | 1.10.2.1. | SINAPI | 94991 | PASSEIO EM CONCRETO DESEMPENADO COM JUNTA PLASTICA A CADA 1,20M, E=07CM | M3 | 9.39 | 544.45 | BDI 1 |  |  | 0 |  | 0
Serviço | 1.10.2.2. | SINAPI | 94963 | RAMPA DE ACESSO EM CONCRETO NÃO ESTRUTURAL | M3 | 17.38 | 341.54 | BDI 1 |  |  | 0 |  | 0
Serviço | 1.10.2.3. | SINAPI | 92396 | PAVIMENTAÇÃO EM BLOCOS INTERTRAVADO DE CONCRETO, ASSENTADOS SOBRE COLCHÃO DE AREIA | M2 | 21.25 | 62.56 | BDI 1 |  |  | 0 |  | 0
Serviço | 1.10.2.4. | SINAPI | 98670 | PISO TÁTIL DE ALERTA EM PLACAS PRÉ-MOLDADAS - 5MPA | M2 | 7.5 | 135.49 | BDI 1 |  |  | 0 |  | 0
Serviço | 1.10.2.5. | SINAPI | 98670 | PISO TÁTIL DIRECIONAL EM PLACAS PRÉ-MOLDADAS - 5MPA | M2 | 4.88 | 135.49 | BDI 1 |  |  | 0 |  | 0
Serviço | 1.10.2.6. | SINAPI | 100323 | COLCHÃO DE AREIA E=36CM | M3 | 21.96 | 106.6 | BDI 1 |  |  | 0 |  | 0
Serviço | 1.10.2.7. | SINAPI | 98504 | GRAMA BATATAIS EM PLACAS | M2 | 344.81 | 9.81 | BDI 1 |  |  | 0 |  | 0
Serviço | 1.10.2.8. | SINAPI | 94263 | MEIO-FIO CONCRETO, MOLDADO IN LOCO, 11,5CM BASE X 22CM ALTURA | M | 8.06 | 25.28 | BDI 1 |  |  | 0 |  | 0
Nível 2 | 1.11. |  |  | PINTURAS E ACABAMENTOS | - | 0
Nível 3 | 1.11.1. |  |  | EDIFICAÇÃO | - | 0 | [7 empty] | 0
Serviço | 1.11.1.1. | SINAPI | 88489 | PINTURA EM LÁTEX ACRÍLICO SOBRE PAREDES INTERNAS E EXTERNAS, 2 DEMÃOS | M2 | 1393.18 | 12.15 | BDI 1 |  |  | 0 |  | 0
Serviço | 1.11.1.2. | SINAPI | 88488 | APLICAÇÃO MANUAL DE PINTURA COM TINTA LÁTEX ACRÍLICA EM TETO, DUAS DEMÃOS | M2 | 37.79 | 13.78 | BDI 1 |  |  | 0 |  | 0
Serviço | 1.11.1.3. | SETOP | ED-50493 | PINTURA ESMALTE EM ESQUADRIA DE MADEIRA, DUAS (2) DEMÃOS, INCLUSIVE UMA (1) DEMÃO DE FUNDO NIVELADOR, EXCLUSIVE MASSA A ÓLEO | M2 | 45.8 | 19.3 | BDI 1 |  |  | 0 |  | 0
Serviço | 1.11.1.4. | SETOP | ED-50494 | PINTURA EM ESMALTE SINTÉTICO 02 DEMÃOS EM RODAMEIO DE MADEIRA | M2 | 5.69 | 19.3 | BDI 1 |  |  | 0 |  | 0
Serviço | 1.11.1.5. | SETOP | ED-5049 | PINTURA ESMALTE EM ESQUADRIAS DE FERRO, DUAS (2) DEMÃOS, INCLUSIVE UMA (1) DEMÃO DE FUNDO ANTICORROSIVO | M2 | 46.34 | 26.92 | BDI 1 |  |  | 0 |  | 0
Nível 3 | 1.11.2. |  |  | MURETA | - | 0 | 0 | [6 empty] | 0
Serviço | 1.11.2.1. | SINAPI | 88489 | PINTURA EM LÁTEX ACRÍLICO SOBRE PAREDES INTERNAS E EXTERNAS, 2 DEMÃOS | M2 | 84 | 12.15 | BDI 1 |  |  | 0 |  | 0
Nível 2 | 1.12. |  |  | INSTALAÇÃO HIDRÁULICA |  | 0 | 0
Nível 3 | 1.12.1. |  |  | TUBULAÇÕES E CONEXÕES DE PVC RÍGIDO | - | 0 | [7 empty] | 0
Serviço | 1.12.1.1. | SINAPI | 89401 | TUBO, PVC, SOLDÁVEL, DN 20MM, INSTALADO EM RAMAL DE DISTRIBUIÇÃO DE ÁGUA - FORNECIMENTO E INSTALAÇÃO. AF_12/2014 | M | 27.6 | 7.65 | BDI 1 |  |  | 0 |  | 0
Serviço | 1.12.1.2. | SINAPI | 89446 | TUBO, PVC, SOLDÁVEL, DN 25MM, INSTALADO EM PRUMADA DE ÁGUA - FORNECIMENTO E INSTALAÇÃO. AF_12/2014 | M | 166.9 | 5.63 | BDI 1 |  |  | 0 |  | 0
Serviço | 1.12.1.3. | SINAPI | 89449 | TUBO, PVC, SOLDÁVEL, DN 50MM, INSTALADO EM PRUMADA DE ÁGUA - FORNECIMENTO E INSTALAÇÃO. AF_12/2014 | M | 81.05 | 19.97 | BDI 1 |  |  | 0 |  | 0
Serviço | 1.12.1.4. | SINAPI | 94709 | ADAPTADOR COM FLANGES LIVRES, PVC, SOLDÁVEL, DN 32 MM X 1 , INSTALADO EM RESERVAÇÃO DE ÁGUA DE EDIFICAÇÃO QUE POSSUA RESERVATÓRIO DE FIBRA/FIBROCIMENTO FORNECIMENTO E INSTALAÇÃO. AF_06/2016 | UN | 11 | 34.77 | BDI 1 |  |  | 0 |  | 0
Serviço | 1.12.1.5. | SINAPI | 94713 | ADAPTADOR COM FLANGES LIVRES, PVC, SOLDÁVEL, DN 75 MM X 2 1/2 , INSTALADO EM RESERVAÇÃO DE ÁGUA DE EDIFICAÇÃO QUE POSSUA RESERVATÓRIO DE FIBRA/FIBROCIMENTO FORNECIMENTO E INSTALAÇÃO. AF_06/2016 | UN | 6 | 241.61 | BDI 1 |  |  | 0 |  | 0
Serviço | 1.12.1.6. | SINAPI | 94714 | ADAPTADOR COM FLANGES LIVRES, PVC, SOLDÁVEL, DN 85 MM X 3 , INSTALADO EM RESERVAÇÃO DE ÁGUA DE EDIFICAÇÃO QUE POSSUA RESERVATÓRIO DE FIBRA/FIBROCIMENTO FORNECIMENTO E INSTALAÇÃO. AF_06/2016 | UN | 2 | 330.08 | BDI 1 |  |  | 0 |  | 0
Serviço | 1.12.1.7. | SINAPI | 89422 | ADAPTADOR CURTO COM BOLSA E ROSCA PARA REGISTRO, PVC, SOLDÁVEL, DN 20MM X 1/2, INSTALADO EM RAMAL DE DISTRIBUIÇÃO DE ÁGUA - FORNECIMENTO E INSTALAÇÃO. AF_12/2014 | UN | 4 | 3.6 | BDI 1 |  |  | 0 |  | 0
Serviço | 1.12.1.8. | SINAPI | 89538 | ADAPTADOR CURTO COM BOLSA E ROSCA PARA REGISTRO, PVC, SOLDÁVEL, DN 25MM X 3/4, INSTALADO EM PRUMADA DE ÁGUA - FORNECIMENTO E INSTALAÇÃO. AF_12/2014 | UN | 72 | 3.49 | BDI 1 |  |  | 0 |  | 0
Serviço | 1.12.1.9. | SINAPI | 89596 | ADAPTADOR CURTO COM BOLSA E ROSCA PARA REGISTRO, PVC, SOLDÁVEL, DN 50MM X 1.1/2, INSTALADO EM PRUMADA DE ÁGUA - FORNECIMENTO E INSTALAÇÃO. AF_12/2014 | UN | 40 | 10.68 | BDI 1 |  |  | 0 |  | 0
Serviço | 1.12.1.10. | SINAPI | 89613 | ADAPTADOR CURTO COM BOLSA E ROSCA PARA REGISTRO, PVC, SOLDÁVEL, DN 75MM X 2.1/2, INSTALADO EM PRUMADA DE ÁGUA - FORNECIMENTO E INSTALAÇÃO. AF_12/2014 | UN | 6 | 31.52 | BDI 1 |  |  | 0 |  | 0
Serviço | 1.12.1.11. | SINAPI | 89605 | LUVA DE REDUÇÃO, PVC, SOLDÁVEL, DN 60MM X 50MM, INSTALADO EM PRUMADA DE ÁGUA - FORNECIMENTO E INSTALAÇÃO. AF_12/2014 | UN | 6 | 21.06 | BDI 1 |  |  | 0 |  | 0
Serviço | 1.12.1.12. | SINAPI-I | 823 | BUCHA DE REDUCAO DE PVC, SOLDAVEL, CURTA, COM 75 X 60 MM, PARA AGUA FRIA PREDIAL | UN | 2 | 20.88 | BDI 1 |  |  | 0 |  | 0
Serviço | 1.12.1.13. | SINAPI-I | 830 | BUCHA DE REDUCAO DE PVC, SOLDAVEL, CURTA, COM 85 X 75 MM, PARA AGUA FRIA PREDIAL | UN | 4 | 17.2 | BDI 1 |  |  | 0 |  | 0
Serviço | 1.12.1.14. | SINAPI | 89579 | LUVA DE REDUÇÃO, PVC, SOLDÁVEL, DN 50MM X 25MM, INSTALADO EM PRUMADA DE ÁGUA FORNECIMENTO E INSTALAÇÃO. AF_12/2014 | UN | 30 | 11.24 | BDI 1 |  |  | 0 |  | 0
Serviço | 1.12.1.15. | SINAPI-I | 821 | BUCHA DE REDUCAO DE PVC, SOLDAVEL, LONGA, COM 75 X 50 MM, PARA AGUA FRIA PREDIAL | UN | 5 | 21.42 | BDI 1 |  |  | 0 |  | 0
Serviço | 1.12.1.16. | SINAPI | 89485 | JOELHO 45 GRAUS, PVC, SOLDÁVEL, DN 25MM, INSTALADO EM PRUMADA DE ÁGUA - FORNECIMENTO E INSTALAÇÃO. AF_12/2014 | UN | 3 | 5.03 | BDI 1 |  |  | 0 |  | 0
Serviço | 1.12.1.17. | SINAPI | 89502 | JOELHO 45 GRAUS, PVC, SOLDÁVEL, DN 50MM, INSTALADO EM PRUMADA DE ÁGUA - FORNECIMENTO E INSTALAÇÃO. AF_12/2014 | UN | 2 | 15.84 | BDI 1 |  |  | 0 |  | 0
Serviço | 1.12.1.18. | SINAPI | 89358 | JOELHO 90 GRAUS, PVC, SOLDÁVEL, DN 20MM, INSTALADO EM RAMAL OU SUB-RAMAL DE ÁGUA - FORNECIMENTO E INSTALAÇÃO. AF_12/2014 | UN | 4 | 6.32 | BDI 1 |  |  | 0 |  | 0
Serviço | 1.12.1.19. | SINAPI | 89362 | JOELHO 90 GRAUS, PVC, SOLDÁVEL, DN 25MM, INSTALADO EM RAMAL OU SUB-RAMAL DE ÁGUA - FORNECIMENTO E INSTALAÇÃO. AF_12/2014 | UN | 88 | 7.55 | BDI 1 |  |  | 0 |  | 0
Serviço | 1.12.1.20. | SINAPI | 89501 | JOELHO 90 GRAUS, PVC, SOLDÁVEL, DN 50MM, INSTALADO EM PRUMADA DE ÁGUA - FORNECIMENTO E INSTALAÇÃO. AF_12/2014 | UN | 28 | 13.58 | BDI 1 |  |  | 0 |  | 0
Serviço | 1.12.1.21. | SINAPI | 90373 | JOELHO 90 GRAUS COM BUCHA DE LATÃO, PVC, SOLDÁVEL, DN 25MM, X 1/2 INSTALADO EM RAMAL OU SUB-RAMAL DE ÁGUA - FORNECIMENTO E INSTALAÇÃO. AF_12/2014 | UN | 47 | 14.43 | BDI 1 |  |  | 0 |  | 0
Serviço | 1.12.1.22. | SINAPI | 90373 | JOELHO 90 GRAUS COM BUCHA DE LATÃO, PVC, SOLDÁVEL, DN 25MM, X 1/2 INSTALADO EM RAMAL OU SUB-RAMAL DE ÁGUA - FORNECIMENTO E INSTALAÇÃO. AF_12/2014 | UN | 12 | 14.43 | BDI 1 |  |  | 0 |  | 0
Serviço | 1.12.1.23. | SINAPI | 89395 | TE, PVC, SOLDÁVEL, DN 25MM, INSTALADO EM RAMAL OU SUB-RAMAL DE ÁGUA - FORNECIMENTO E INSTALAÇÃO. AF_12/2014 | UN | 17 | 10.62 | BDI 1 |  |  | 0 |  | 0
Serviço | 1.12.1.24. | SINAPI | 89625 | TE, PVC, SOLDÁVEL, DN 50MM, INSTALADO EM PRUMADA DE ÁGUA - FORNECIMENTO E INSTALAÇÃO. AF_12/2014 | UN | 14 | 21.8 | BDI 1 |  |  | 0 |  | 0
Serviço | 1.12.1.25. | SINAPI | 89627 | TÊ DE REDUÇÃO, PVC, SOLDÁVEL, DN 50MM X 25MM, INSTALADO EM PRUMADA DE ÁGUA - FORNECIMENTO E INSTALAÇÃO. AF_12/2014 | UN | 10 | 20.31 | BDI 1 |  |  | 0 |  | 0
Serviço | 1.12.1.26. | SINAPI | 90374 | TÊ COM BUCHA DE LATÃO NA BOLSA CENTRAL, PVC, SOLDÁVEL, DN 25MM X 3/4, INSTALADO EM RAMAL OU SUB-RAMAL DE ÁGUA - FORNECIMENTO E INSTALAÇÃO. AF_03/2015 | UN | 9 | 23.09 | BDI 1 |  |  | 0 |  | 0
Serviço | 1.12.1.27. | SINAPI | 90374 | TÊ COM BUCHA DE LATÃO NA BOLSA CENTRAL, PVC, SOLDÁVEL, DN 25MM X 3/4, INSTALADO EM RAMAL OU SUB-RAMAL DE ÁGUA - FORNECIMENTO E INSTALAÇÃO. AF_03/2015 | UN | 8 | 23.09 | BDI 1 |  |  | 0 |  | 0
Nível 3 | 1.12.2. |  |  | TUBULAÇÕES E CONEXÕES - METAIS | - | 0 | [7 empty] | 0
Serviço | 1.12.2.1. | SINAPI | 94499 | REGISTRO DE GAVETA BRUTO, LATÃO, ROSCÁVEL, 2 1/2, INSTALADO EM RESERVAÇÃO DE ÁGUA DE EDIFICAÇÃO QUE POSSUA RESERVATÓRIO DE FIBRA/FIBROCIMENTO  FORNECIMENTO E INSTALAÇÃO. AF_06/2016 | UN | 2 | 271.85 | BDI 1 |  |  | 0 |  | 0
Serviço | 1.12.2.2. | SINAPI | 94500 | REGISTRO DE GAVETA BRUTO, LATÃO, ROSCÁVEL, 3, INSTALADO EM RESERVAÇÃO DE ÁGUA DE EDIFICAÇÃO QUE POSSUA RESERVATÓRIO DE FIBRA/FIBROCIMENTO  FORNECIMENTO E INSTALAÇÃO. AF_06/2016 | UN | 2 | 323.86 | BDI 1 |  |  | 0 |  | 0
Serviço | 1.12.2.3. | SINAPI | 89986 | REGISTRO DE GAVETA BRUTO, LATÃO, ROSCÁVEL, 1/2", COM ACABAMENTO E CANOPLA CROMADOS. FORNECIDO E INSTALADO EM RAMAL DE ÁGUA. AF_12/2014 | UN | 2 | 76.65 | BDI 1 |  |  | 0 |  | 0
Serviço | 1.12.2.4. | SINAPI | 94794 | REGISTRO DE GAVETA BRUTO, LATÃO, ROSCÁVEL, 1 1/2, COM ACABAMENTO E CANOPLA CROMADOS, INSTALADO EM RESERVAÇÃO DE ÁGUA DE EDIFICAÇÃO QUE POSSUA RESERVATÓRIO DE FIBRA/FIBROCIMENTO  FORNECIMENTO E INSTALAÇÃO. AF_06/2016 | UN | 6 | 163.2 | BDI 1 |  |  | 0 |  | 0
Serviço | 1.12.2.5. | SINAPI | 89987 | REGISTRO DE GAVETA BRUTO, LATÃO, ROSCÁVEL, 3/4", COM ACABAMENTO E CANOPLA CROMADOS. FORNECIDO E INSTALADO EM RAMAL DE ÁGUA. AF_12/2014 | UN | 15 | 85.14 | BDI 1 |  |  | 0 |  | 0
Serviço | 1.12.2.6. | SINAPI | 89985 | REGISTRO DE PRESSÃO BRUTO, LATÃO, ROSCÁVEL, 3/4", COM ACABAMENTO E CANOPLA CROMADOS. FORNECIDO E INSTALADO EM RAMAL DE ÁGUA. AF_12/2014 | UN | 4 | 80.89 | BDI 1 |  |  | 0 |  | 0
Serviço | 1.12.2.7. | SINAPI | 102607 | CAIXA D´ÁGUA EM POLIETILENO, 1000 LITROS - FORNECIMENTO E INSTALAÇÃO. | UN | 6 | 475.62 | BDI 1 |  |  | 0 |  | 0
Nível 2 | 1.13. |  |  | DRENAGEM DE ÁGUAS PLUVIAIS | - | 0
Nível 3 | 1.13.1. |  |  | TUBULAÇÕES E CONEXÕES DE PVC | - | 0 | 0 | [6 empty] | 0
Serviço | 1.13.1.1. | SINAPI | 89848 | TUBO PVC, SERIE NORMAL, ESGOTO PREDIAL, DN 100 MM, FORNECIDO E INSTALADO EM SUBCOLETOR AÉREO DE ESGOTO SANITÁRIO. AF_12/2014 | M | 154 | 30.78 | BDI 1 |  |  | 0 |  | 0
Serviço | 1.13.1.2. | SINAPI | 89849 | TUBO PVC, SERIE NORMAL, ESGOTO PREDIAL, DN 150 MM, FORNECIDO E INSTALADO EM SUBCOLETOR AÉREO DE ESGOTO SANITÁRIO. AF_12/2014 | M | 3 | 63.72 | BDI 1 |  |  | 0 |  | 0
Serviço | 1.13.1.3. | SINAPI | 89746 | JOELHO 45 GRAUS, PVC, SERIE NORMAL, ESGOTO PREDIAL, DN 100 MM, JUNTA ELÁSTICA, FORNECIDO E INSTALADO EM RAMAL DE DESCARGA OU RAMAL DE ESGOTO SANITÁRIO. AF_12/2014 | UN | 11 | 23.24 | BDI 1 |  |  | 0 |  | 0
Serviço | 1.13.1.4. | SINAPI | 89744 | JOELHO 90 GRAUS, PVC, SERIE NORMAL, ESGOTO PREDIAL, DN 100 MM, JUNTA ELÁSTICA, FORNECIDO E INSTALADO EM RAMAL DE DESCARGA OU RAMAL DE ESGOTO SANITÁRIO. AF_12/2014 | M | 20 | 23.31 | BDI 1 |  |  | 0 |  | 0
Serviço | 1.13.1.5. | SINAPI | 89567 | JUNÇÃO SIMPLES, PVC, SERIE R, ÁGUA PLUVIAL, DN 100 X 100 MM, JUNTA ELÁSTICA, FORNECIDO E INSTALADO EM RAMAL DE ENCAMINHAMENTO. AF_12/2014 | M | 4 | 84.86 | BDI 1 |  |  | 0 |  | 0
Serviço | 1.13.1.6. | SINAPI | 89675 | TÊ DE INSPEÇÃO, PVC, SERIE R, ÁGUA PLUVIAL, DN 100 MM, JUNTA ELÁSTICA, FORNECIDO E INSTALADO EM CONDUTORES VERTICAIS DE ÁGUAS PLUVIAIS. AF_12/2014 | M | 1 | 69.44 | BDI 1 |  |  | 0 |  | 0
Nível 3 | 1.13.2. |  |  | ACESSÓRIOS |  |  |  | BDI 1 | [5 empty] | 0
Serviço | 1.13.2.1. | SINAPI-I | 11708 | RALO HEMISFÉRICO (FORMATO ABACAXI) DE FERRO FUNDIDO, Ø100MM | UN | 11 | 14.7 | BDI 1 |  |  | 0 |  | 0
Serviço | 1.13.2.2. | SINAPI | 72285 | CAIXA DE AREIA SEM GRELHA 60X60CM | UN | 9 | 76.82 | BDI 1 |  |  | 0 |  | 0
Nível 2 | 1.14. |  |  | INSTALAÇÃO SANITÁRIA | - | 0 | [7 empty] | 0
Serviço | 1.14.0.1. | SINAPI | 89714 | TUBO PVC, SERIE NORMAL, ESGOTO PREDIAL, DN 100 MM, FORNECIDO E INSTALADO EM RAMAL DE DESCARGA OU RAMAL DE ESGOTO SANITÁRIO. AF_12/2014 | un | 72 | 52.25 | BDI 1 |  |  | 0 |  | 0
Serviço | 1.14.0.2. | SINAPI | 89711 | TUBO PVC, SERIE NORMAL, ESGOTO PREDIAL, DN 40 MM, FORNECIDO E INSTALADO EM RAMAL DE DESCARGA OU RAMAL DE ESGOTO SANITÁRIO. AF_12/2014 | un | 62 | 18.17 | BDI 1 |  |  | 0 |  | 0
Serviço | 1.14.0.3. | SINAPI | 89712 | TUBO PVC, SERIE NORMAL, ESGOTO PREDIAL, DN 50 MM, FORNECIDO E INSTALADO EM RAMAL DE DESCARGA OU RAMAL DE ESGOTO SANITÁRIO. AF_12/2014 | un | 53 | 27.41 | BDI 1 |  |  | 0 |  | 0
Serviço | 1.14.0.4. | SINAPI | 89511 | TUBO PVC, SÉRIE R, ÁGUA PLUVIAL, DN 75 MM, FORNECIDO E INSTALADO EM RAMAL DE ENCAMINHAMENTO. AF_12/2014 | un | 52.16 | 42.33 | BDI 1 |  |  | 0 |  | 0
Serviço | 1.14.0.5. | SINAPI | 90375 | BUCHA DE REDUÇÃO, PVC, SOLDÁVEL, DN 40MM X 32MM, INSTALADO EM RAMAL OU SUB-RAMAL DE ÁGUA - FORNECIMENTO E INSTALAÇÃO. AF_03/2015 | un | 25 | 8.25 | BDI 1 |  |  | 0 |  | 0
Serviço | 1.14.0.6. | SINAPI | 89746 | JOELHO 45 GRAUS, PVC, SERIE NORMAL, ESGOTO PREDIAL, DN 100 MM, JUNTA ELÁSTICA, FORNECIDO E INSTALADO EM RAMAL DE DESCARGA OU RAMAL DE ESGOTO SANITÁRIO. AF_12/2014 | un | 6 | 23.24 | BDI 1 |  |  | 0 |  | 0
Serviço | 1.14.0.7. | SINAPI | 89739 | JOELHO 45 GRAUS, PVC, SERIE NORMAL, ESGOTO PREDIAL, DN 75 MM, JUNTA ELÁSTICA, FORNECIDO E INSTALADO EM RAMAL DE DESCARGA OU RAMAL DE ESGOTO SANITÁRIO. AF_12/2014 | un | 9 | 19.02 | BDI 1 |  |  | 0 |  | 0
Serviço | 1.14.0.8. | SINAPI | 89732 | JOELHO 45 GRAUS, PVC, SERIE NORMAL, ESGOTO PREDIAL, DN 50 MM, JUNTA ELÁSTICA, FORNECIDO E INSTALADO EM RAMAL DE DESCARGA OU RAMAL DE ESGOTO SANITÁRIO. AF_12/2014 | un | 31 | 10.72 | BDI 1 |  |  | 0 |  | 0
Serviço | 1.14.0.9. | SINAPI | 89726 | JOELHO 45 GRAUS, PVC, SERIE NORMAL, ESGOTO PREDIAL, DN 40 MM, JUNTA SOLDÁVEL, FORNECIDO E INSTALADO EM RAMAL DE DESCARGA OU RAMAL DE ESGOTO SANITÁRIO. AF_12/2014 | un | 32 | 6.48 | BDI 1 |  |  | 0 |  | 0
Serviço | 1.14.0.10. | SINAPI | 89744 | JOELHO 90 GRAUS, PVC, SERIE NORMAL, ESGOTO PREDIAL, DN 100 MM, JUNTA ELÁSTICA, FORNECIDO E INSTALADO EM RAMAL DE DESCARGA OU RAMAL DE ESGOTO SANITÁRIO. AF_12/2014 | un | 12 | 23.31 | BDI 1 |  |  | 0 |  | 0
Serviço | 1.14.0.11. | SINAPI | 89522 | JOELHO 90 GRAUS, PVC, SERIE R, ÁGUA PLUVIAL, DN 75 MM, JUNTA ELÁSTICA, FORNECIDO E INSTALADO EM RAMAL DE ENCAMINHAMENTO. AF_12/2014 | m | 28 | 30.82 | BDI 1 |  |  | 0 |  | 0
Serviço | 1.14.0.12. | SINAPI | 89731 | JOELHO 90 GRAUS, PVC, SERIE NORMAL, ESGOTO PREDIAL, DN 50 MM, JUNTA ELÁSTICA, FORNECIDO E INSTALADO EM RAMAL DE DESCARGA OU RAMAL DE ESGOTO SANITÁRIO. AF_12/2014 | m | 18 | 9.98 | BDI 1 |  |  | 0 |  | 0
Serviço | 1.14.0.13. | SINAPI | 89724 | JOELHO 90 GRAUS, PVC, SERIE NORMAL, ESGOTO PREDIAL, DN 40 MM, JUNTA SOLDÁVEL, FORNECIDO E INSTALADO EM RAMAL DE DESCARGA OU RAMAL DE ESGOTO SANITÁRIO. AF_12/2014 | un | 43 | 9.6 | BDI 1 |  |  | 0 |  | 0
Serviço | 1.14.0.14. | SINAPI | 89569 | JUNÇÃO SIMPLES, PVC, SERIE R, ÁGUA PLUVIAL, DN 100 X 75 MM, JUNTA ELÁSTICA, FORNECIDO E INSTALADO EM RAMAL DE ENCAMINHAMENTO. AF_12/2014 | un | 14 | 79.98 | BDI 1 |  |  | 0 |  | 0
Serviço | 1.14.0.15. | SINAPI | 89861 | JUNÇÃO SIMPLES, PVC, SERIE NORMAL, ESGOTO PREDIAL, DN 100 X 100 MM, JUNTA ELÁSTICA, FORNECIDO E INSTALADO EM SUBCOLETOR AÉREO DE ESGOTO SANITÁRIO. AF_12/2014 | un | 8 | 45.77 | BDI 1 |  |  | 0 |  | 0
Serviço | 1.14.0.16. | SINAPI | 89685 | JUNÇÃO SIMPLES, PVC, SERIE R, ÁGUA PLUVIAL, DN 75 X 75 MM, JUNTA ELÁSTICA, FORNECIDO E INSTALADO EM CONDUTORES VERTICAIS DE ÁGUAS PLUVIAIS. AF_12/2014 | un | 1 | 54.37 | BDI 1 |  |  | 0 |  | 0
Serviço | 1.14.0.17. | SINAPI | 89785 | JUNÇÃO SIMPLES, PVC, SERIE NORMAL, ESGOTO PREDIAL, DN 50 X 50 MM, JUNTA ELÁSTICA, FORNECIDO E INSTALADO EM RAMAL DE DESCARGA OU RAMAL DE ESGOTO SANITÁRIO. AF_12/2014 | un | 9 | 21.14 | BDI 1 |  |  | 0 |  | 0
Serviço | 1.14.0.18. | SINAPI | 89557 | REDUÇÃO EXCÊNTRICA, PVC, SERIE R, ÁGUA PLUVIAL, DN 100 X 75 MM, JUNTA ELÁSTICA, FORNECIDO E INSTALADO EM RAMAL DE ENCAMINHAMENTO. AF_12/2014 | un | 1 | 29.46 | BDI 1 |  |  | 0 |  | 0
Serviço | 1.14.0.19. | SINAPI | 89696 | TÊ, PVC, SERIE R, ÁGUA PLUVIAL, DN 100 X 75 MM, JUNTA ELÁSTICA, FORNECIDO E INSTALADO EM CONDUTORES VERTICAIS DE ÁGUAS PLUVIAIS. AF_12/2014 | m | 4 | 67.77 | BDI 1 |  |  | 0 |  | 0
Serviço | 1.14.0.20. | SINAPI | 89696 | TÊ, PVC, SERIE R, ÁGUA PLUVIAL, DN 100 X 75 MM, JUNTA ELÁSTICA, FORNECIDO E INSTALADO EM CONDUTORES VERTICAIS DE ÁGUAS PLUVIAIS. AF_12/2014 | m | 12 | 67.77 | BDI 1 |  |  | 0 |  | 0
Serviço | 1.14.0.21. | SINAPI | 89784 | TE, PVC, SERIE NORMAL, ESGOTO PREDIAL, DN 50 X 50 MM, JUNTA ELÁSTICA, FORNECIDO E INSTALADO EM RAMAL DE DESCARGA OU RAMAL DE ESGOTO SANITÁRIO. AF_12/2014 | m | 13 | 19.04 | BDI 1 |  |  | 0 |  | 0
Serviço | 1.14.0.22. | SINAPI | 89687 | TÊ, PVC, SERIE R, ÁGUA PLUVIAL, DN 75 X 75 MM, JUNTA ELÁSTICA, FORNECIDO E INSTALADO EM CONDUTORES VERTICAIS DE ÁGUAS PLUVIAIS. AF_12/2014 | m | 1 | 45.84 | BDI 1 |  |  | 0 |  | 0
Serviço | 1.14.0.23. | SINAPI | 89623 | TE, PVC, SOLDÁVEL, DN 40MM, INSTALADO EM PRUMADA DE ÁGUA - FORNECIMENTO E INSTALAÇÃO. AF_12/2014 | UN | 12 | 18.34 | BDI 1 |  |  | 0 |  | 0
Serviço | 1.14.0.24. | SINAPI | 89707 | CAIXA SIFONADA, PVC, DN 100 X 100 X 50 MM, JUNTA ELÁSTICA, FORNECIDA E INSTALADA EM RAMAL DE DESCARGA OU EM RAMAL DE ESGOTO SANITÁRIO. AF_12/2014 | UN | 15 | 29.64 | BDI 1 |  |  | 0 |  | 0
Serviço | 1.14.0.25. | SINAPI | 98102 | CAIXA DE GORDURA SIMPLES, CIRCULAR, EM CONCRETO PRÉ-MOLDADO, DIÂMETRO INTERNO = 0,4 M, ALTURA INTERNA = 0,4 M. AF_05/2018 | UN | 4 | 147.4 | BDI 1 |  |  | 0 |  | 0
Serviço | 1.14.0.26. | SINAPI | 74166/1 | CAIXA DE INSPEÇÃO EM CONCRETO PRÉ-MOLDADO DN 60CM COM TAMPA H= 60CM - FORNECIMENTO E INSTALACAO | UN | 10 | 183.73 | BDI 1 |  |  | 0 |  | 0
Serviço | 1.14.0.27. | SINAPI | 89710 | RALO SECO, PVC, DN 100 X 40 MM, JUNTA SOLDÁVEL, FORNECIDO E INSTALADO EM RAMAL DE DESCARGA OU EM RAMAL DE ESGOTO SANITÁRIO. AF_12/2014 | UN | 15 | 11.32 | BDI 1 |  |  | 0 |  | 0
Serviço | 1.14.0.28. | Cotação | MERCADO | RALO LINEAR INOX 50CM | UNID | 3 | 125.25 | BDI 1 |  |  | 0 |  | 0
Serviço | 1.14.0.29. | SINAPI-I | 39319 | TERMINAL DE VENTILACAO, 50 MM, SERIE NORMAL, ESGOTO PREDIAL | UN | 9 | 8.2 | BDI 1 |  |  | 0 |  | 0
Serviço | 1.14.0.30. | SINAPI-I | 39320 | TERMINAL DE VENTILACAO, 75 MM, SERIE NORMAL, ESGOTO PREDIAL | UN | 9 | 13.63 | BDI 1 |  |  | 0 |  | 0
Serviço | 1.14.0.31. | SINAPI | 98101 | SUMIDOURO RETANGULAR, EM ALVENARIA COM BLOCOS DE CONCRETO, DIMENSÕES INTERNAS: 1,6 X 5,8 X 3,0 M, ÁREA DE INFILTRAÇÃO: 50 M² (PARA 20 CONTRIBUINTES). AF_05/2018 | UN | 1 | 7688.19 | BDI 1 |  |  | 0 |  | 0
Serviço | 1.14.0.32. | SINAPI | 98057 | TANQUE SÉPTICO CIRCULAR, EM CONCRETO PRÉ-MOLDADO, DIÂMETRO INTERNO = 2,88 M, ALTURA INTERNA = 2,50 M, VOLUME ÚTIL: 14657,4 L (PARA 105 CONTRIBUINTES). AF_05/2018 | UN | 1 | 7609.52 | BDI 1 |  |  | 0 |  | 0
Nível 2 | 1.15. |  |  | LOUÇAS, ACESSÓRIOS E METAIS | - | 0 | 0 | [6 empty] | 0
Serviço | 1.15.0.1. | SINAPI | 95470 | VASO SANITARIO SIFONADO CONVENCIONAL COM LOUÇA BRANCA, INCLUSO CONJUNTO DE LIGAÇÃO PARA BACIA SANITÁRIA AJUSTÁVEL - FORNECIMENTO E INSTALAÇÃO. AF_10/2016 | UN | 4 | 226.65 | BDI 1 |  |  | 0 |  | 0
Serviço | 1.15.0.2. | SINAPI | 100848 | VASO SANITÁRIO INFANTIL LOUÇA BRANCA - FORNECIMENTO E INSTALACAO. | UN | 5 | 389.18 | BDI 1 |  |  | 0 |  | 0
| 1.15.0.3. | SINAPI | 100851 | ASSENTO SANITÁRIO INFANTIL - FORNECIMENTO E INSTALACAO. AF_01/2020 UN CR 85,57 | UN | 5 | 85.57 | BDI 1 |  |  | 0 |  | 0
Serviço | 1.15.0.4. | SINAPI-I | 36223 | BARRA METÁLICA COM PINTURA CINZA PARA PROTEÇÃO DOS ESPELHOS E CHUVEIRO INFANTIL D=1 1/4" | UN | 11 | 127.08 | BDI 1 |  |  | 0 |  | 0
Serviço | 1.15.0.5. | SINAPI | 99635 | VÁLVULA DE DESCARGA COM DUPLO ACIONAMENTO | UN | 9 | 256.29 | BDI 1 |  |  | 0 |  | 0
Serviço | 1.15.0.6. | SINAPI | 86902 | CUBA DE EMBUTIR REDONDA PCD EM LOUÇA BRANCA | UN | 2 | 300.29 | BDI 1 |  |  | 0 |  | 0
Serviço | 1.15.0.7. | SETOP | ED- 50278 (SETOP/MG) | CUBA INDUSTRIAL EM AÇO INOXIDÁVEL COMPLETA, DIMENSÕES 50X40X20CM, COM VÁLVULA E SIFÃO COPO EM AÇO INOXIDÁVEL | UNID | 6 | 297.39 | BDI 1 |  |  | 0 |  | 0
Serviço | 1.15.0.8. | SINAPI | 86936 | CUBA DE EMBUTIR EM AÇO INOXIDÁVEL COMPLETA, DIMENSÕES 40X34X17CM | UN | 5 | 408.5 | BDI 1 |  |  | 0 |  | 0
Serviço | 1.15.0.9. | SETOP | ED- 50287 (SETOP/MG) | CUBA INDUSTRIAL EM AÇO INOXIDÁVEL COMPLETA, DIMENSÕES 60X50X40CM, COM VÁLVULA E SIFÃO COPO EM AÇO INOXIDÁVEL | UNID | 1 | 606.34 | BDI 1 |  |  | 0 |  | 0
Serviço | 1.15.0.10. | Cotação | MERCADO | BANHEIRA EMBUTIR EM PLÁSTICO TIPO PVC, 77X45X20CM, BURIGOTTO OU EQUIVALENTE | UNID | 2 | 82.41 | BDI 1 |  |  | 0 |  | 0
Serviço | 1.15.0.11. | SINAPI | 86904 | LAVATÓRIO LOUÇA BRANCA SUSPENSO, 29,5 X 39CM OU EQUIVALENTE, PADRÃO POPULAR - FORNECIMENTO E INSTALAÇÃO. AF_12/2013 | UN | 3 | 145.25 | BDI 1 |  |  | 0 |  | 0
Serviço | 1.15.0.12. | SINAPI | 86901 | CUBA DE EMBUTIR OVAL EM LOUÇA BRANCA, 35 X 50CM OU EQUIVALENTE - FORNECIMENTO E INSTALAÇÃO. AF_12/2013 | UN | 9 | 130 | BDI 1 |  |  | 0 |  | 0
Serviço | 1.15.0.13. | SINAPI | 86919 | TANQUE DE LOUÇA BRANCA COM COLUNA, 30L OU EQUIVALENTE, INCLUSO SIFÃO FLEXÍVEL EM PVC, VÁLVULA METÁLICA E TORNEIRA DE METAL CROMADO PADRÃO MÉDIO - FORNECIMENTO E INSTALAÇÃO. AF_12/2013 | UN | 5 | 867.51 | BDI 1 |  |  | 0 |  | 0
Serviço | 1.15.0.14. | SINAPI | 100860 | CHUVEIRO ELÉTRICO COMUM CORPO PLÁSTICO, TIPO DUCHA FORNECIMENTO E INSTALAÇÃO. | UN | 4 | 72.83 | BDI 1 |  |  | 0 |  | 0
Serviço | 1.15.0.15. | SINAPI | 95544 | PAPELEIRA DE PAREDE EM METAL CROMADO SEM TAMPA, INCLUSO FIXAÇÃO. AF_10/2016 | UN | 7 | 30.43 | BDI 1 |  |  | 0 |  | 0
Serviço | 1.15.0.16. | Orse-SE | 4287 | PAPELEIRA DE SOBREPOR INTERFOLHADO EM AÇO INOXIDÁVEL | UNID | 3 | 44.58 | BDI 1 |  |  | 0 |  | 0
Serviço | 1.15.0.17. | SINAPI-I | 38190 | DUCHA METALICA DE PAREDE, ARTICULAVEL, COM DESVIADOR E DUCHA MANUAL | UN | 6 | 519.27 | BDI 1 |  |  | 0 |  | 0
Serviço | 1.15.0.18. | SINAPI-I | 11777 | TORNEIRA ELÉTRICA LORENEASY, LORENZETTI OU EQUIVALENTE | UN | 2 | 132.05 | BDI 1 |  |  | 0 |  | 0
Serviço | 1.15.0.19. | Seinfra | C2507 | TORNEIRA ELÉTRICA FORTTI MAXI, LORENZETTI OU EQUIVALENTE | UNID | 2 | 159.5 | BDI 1 |  |  | 0 |  | 0
Serviço | 1.15.0.20. | SINAPI | 86909 | TORNEIRA CROMADA TUBO MÓVEL, DE MESA, 1/2" OU 3/4", PARA PIA DE COZINHA, PADRÃO ALTO - FORNECIMENTO E INSTALAÇÃO. AF_12/2013 | UN | 9 | 124.47 | BDI 1 |  |  | 0 |  | 0
Serviço | 1.15.0.21. | SINAPI | 86916 | TORNEIRA PLÁSTICA 3/4" PARA TANQUE - FORNECIMENTO E INSTALAÇÃO. AF_12/2013 | UN | 2 | 34.79 | BDI 1 |  |  | 0 |  | 0
Serviço | 1.15.0.22. | SINAPI | 86906 | TORNEIRA CROMADA DE MESA, 1/2" OU 3/4", PARA LAVATÓRIO, PADRÃO POPULAR - FORNECIMENTO E INSTALAÇÃO. AF_12/2013 | UN | 12 | 62.12 | BDI 1 |  |  | 0 |  | 0
Serviço | 1.15.0.23. | SINAPI | 86906 | TORNEIRA CROMADA DE MESA, 1/2" OU 3/4", PARA LAVATÓRIO, PADRÃO POPULAR - FORNECIMENTO E INSTALAÇÃO. AF_12/2013 | UN | 3 | 62.12 | BDI 1 |  |  | 0 |  | 0
Serviço | 1.15.0.24. | SINAPI | 95547 | SABONETEIRA PLASTICA TIPO DISPENSER PARA SABONETE LIQUIDO COM RESERVATORIO 800 A 1500 ML, INCLUSO FIXAÇÃO. AF_10/2016 | UN | 14 | 47.82 | BDI 1 |  |  | 0 |  | 0
Serviço | 1.15.0.25. | SINAPI-I | 37400 | PAPELEIRA PLASTICA TIPO DISPENSER PARA PAPEL HIGIENICO ROLAO | UN | 14 | 41.06 | BDI 1 |  |  | 0 |  | 0
Serviço | 1.15.0.26. | SINAPI-I | 37399 | CABIDE/GANCHO DE BANHEIRO SIMPLES EM METAL CROMADO | UN | 75 | 14.6 | BDI 1 |  |  | 0 |  | 0
Serviço | 1.15.0.27. | SINAPI-I | 36081 | BARRA DE APOIO RETA, EM ACO INOX POLIDO, COMPRIMENTO 80CM, DIAMETRO MINIMO 3 CM | UN | 5 | 232.58 | BDI 1 |  |  | 0 |  | 0
Serviço | 1.15.0.28. | SINAPI-I | 36205 | BARRA DE APOIO RETA, EM ACO INOX POLIDO, COMPRIMENTO 70CM, DIAMETRO MINIMO 3 CM | UN | 5 | 218.13 | BDI 1 |  |  | 0 |  | 0
Serviço | 1.15.0.29. | SINAPI-I | 36204 | BARRA DE APOIO RETA, EM ACO INOX POLIDO, COMPRIMENTO 60CM, DIAMETRO MINIMO 3 CM | UN | 7 | 196.41 | BDI 1 |  |  | 0 |  | 0
Serviço | 1.15.0.30. | SINAPI-I | 36215 | BANCO ARTICULADO PARA BANHO, EM ACO INOX POLIDO, 70* CM X 45* CM | UN | 1 | 1007.17 | BDI 1 |  |  | 0 |  | 0
Nível 2 | 1.16. |  |  | INSTALAÇÃO DE GÁS COMBUSTÍVEL | - | 0 | 0 | [6 empty] | 0
Serviço | 1.16.0.1. | SINAPI | 94970 | ABRIGO PARA CENTRAL DE GLP, EM CONCRETO | M3 | 1.14 | 268.42 | BDI 1 |  |  | 0 |  | 0
Serviço | 1.16.0.2. | SINAPI-I | 599 | TELA METÁLICA PARA VENTILAÇÃO COM REQUADRO EM ALUMÍNIO | M2 | 0.24 | 233.35 | BDI 1 |  |  | 0 |  | 0
Serviço | 1.16.0.3. | SINAPI | 92688 | TUBO DE AÇO GALVANIZADO Ø 3/4", INCLUSIVE CONEXÕES | M | 37.6 | 43.68 | BDI 1 |  |  | 0 |  | 0
Serviço | 1.16.0.4. | Seinfra | C1250 | ENVELOPE DE CONCRETO PARA PROTEÇÃO DE TUBO ENTERRADO, ESPESSURA 3CM | M | 37.6 | 16.8 | BDI 1 |  |  | 0 |  | 0
Serviço | 1.16.0.5. | SINAPI | 89529 | FITA ANTICORROSIVA 5CMX30M (2 CAMADAS) | UN | 4 | 25.28 | BDI 1 |  |  | 0 |  | 0
Serviço | 1.16.0.6. | Orse-SE | 85005 | REGULADOR 1º ESTAGIO COM MANOMETRO | UN | 1 | 215.91 | BDI 1 |  |  | 0 |  | 0
Serviço | 1.16.0.7. | SINAPI-I | 11756 | REGULADOR 2º ESTÁGIO COM REGISTRO | UN | 2 | 35.68 | BDI 1 |  |  | 0 |  | 0
Serviço | 1.16.0.8. | Cotação | MERCADO | INSTALAÇÃO BÁSICA PARA ABRIGO DE GÁS (CAPACIDADE 2 CILINDROS GLP DE 45 KG) | UNID | 1 | 290 | BDI 1 |  |  | 0 |  | 0
Serviço | 1.16.0.9. | SINAPI-I | 37558 | PLACA DE SINALIZAÇÃO EM PVC, FOTOLUMINESCENTE, "PROIBIDO FUMAR" | UN | 1 | 41.76 | BDI 1 |  |  | 0 |  | 0
Serviço | 1.16.0.10. | SINAPI-I | 37558 | PLACA DE SINALIZAÇÃO EM PVC, FOTOLUMINESCENTE, "PERIGO INFLAMAVEL" | UN | 1 | 41.76 | BDI 1 |  |  | 0 |  | 0
Nível 2 | 1.17. |  |  | SISTEMA DE PROTEÇÃO CONTRA INCÊNDIO | - | 0 | [7 empty] | 0
Serviço | 1.17.0.1. | SINAPI | 101908 | EXTINTOR DE INCÊNDIO PORTÁTIL COM CARGA DE PQS DE 4 KG, CLASSE BC - FORNECIMENTO E INSTALAÇÃO. | UN | 6 | 158.16 | BDI 1 |  |  | 0 |  | 0
Serviço | 1.17.0.2. | SINAPI | 101907 | EXTINTOR DE INCÊNDIO PORTÁTIL COM CARGA DE CO2 DE 6 KG, CLASSE BC - FORNECIMENTO E INSTALAÇÃO. A | UN | 2 | 512.47 | BDI 1 |  |  | 0 |  | 0
Serviço | 1.17.0.3. | SINAPI | 97599 | LUMINÁRIA DE EMERGÊNCIA - FORNECIMENTO E INSTALAÇÃO. AF_11/2017 | UN | 36 | 29.87 | BDI 1 |  |  | 0 |  | 0
Serviço | 1.17.0.4. | Seinfra | C3220 | SINALIZACAO HORIZONTAL COM TINTA RETRORREFLETIVA A BASE DE RESINA ACRILICA COM MICROESFERAS DE VIDRO | M2 | 10 | 21.21 | BDI 1 |  |  | 0 |  | 0
Serviço | 1.17.0.5. | Orse-SE | 12136 | Central de alarme de incendio com sistema de 04 laços para até 396 dispositivos, marca JFL, modelo Vulcano - 400 ou similar | UNID | 1 | 1751.41 | BDI 1 |  |  | 0 |  | 0
Serviço | 1.17.0.6. | Seinfra | C4042 | ALARME SONORO/VISUAL COM ACIONADOR MANUAL | UNID | 2 | 224.4 | BDI 1 |  |  | 0 |  | 0
Serviço | 1.17.0.7. | SINAPI-I | 37558 | PLACA DE SINALIZACAO DE SEGURANCA CONTRA INCENDIO, FOTOLUMINESCENTE, RETANGULAR, *20 X 40* CM, EM PVC *2* MM ANTI-CHAMAS (SIMBOLOS, CORES E PICTOGRAMAS CONFORME NBR 13434) | UN | 34 | 41.76 | BDI 1 |  |  | 0 |  | 0
Nível 2 | 1.18. |  |  | INSTALAÇÃO ELÉTRICA - 127V | - | 0
Nível 3 | 1.18.1. |  |  | CENTRO DE DISTRIBUIÇÃO | - | 0 | [7 empty] | 0
Serviço | 1.18.1.1. | SINAPI | 101875 | UADRO DE DISTRIBUIÇÃO DE ENERGIA EM CHAPA DE AÇO GALVANIZADO, DE EMBUTIR, COM BARRAMENTO TRIFÁSICO, PARA 12 DISJUNTORES DIN 100A - FORNECIMENTO E INSTALAÇÃO | UN | 1 | 542.03 | BDI 1 |  |  | 0 |  | 0
Serviço | 1.18.1.2. | SINAPI | 101878 | QUADRO DE DISTRIBUIÇÃO DE ENERGIA EM CHAPA DE AÇO GALVANIZADO, DE SOBREPOR, COM BARRAMENTO TRIFÁSICO, PARA 18 DISJUNTORES DIN 100A - FORNECIMENTO E INSTALAÇÃO. | UN | 2 | 730.72 | BDI 1 |  |  | 0 |  | 0
Serviço | 1.18.1.3. | Composição | ED-20585 (SEINFRA/MG) | ENTRADA DE ENERGIA AÉREA, TIPO C5, PADRÃO CEMIG, CARGA INSTALADA DE 38,1KVA ATÉ 47KVA, TRIFÁSICO, COM SAÍDA SUBTERRÂNEA, INCLUSIVE POSTE, CAIXA PARA MEDIDOR, DISJUNTOR, BARRAMENTO, ATERRAMENTO E ACESSÓRIOS | UNID | 1 | 3645.15 | BDI 1 |  |  | 0 |  | 0
Nível 3 | 1.18.2. |  |  | DISJUNTORES | - | 0 | [7 empty] | 0
Serviço | 1.18.2.1. | SINAPI | 93653 | DISJUNTOR MONOPOLAR TIPO DIN, CORRENTE NOMINAL DE 10A - FORNECIMENTO E INSTALAÇÃO. AF_04/2016 | UN | 57 | 15.38 | BDI 1 |  |  | 0 |  | 0
Serviço | 1.18.2.2. | SINAPI | 93654 | DISJUNTOR MONOPOLAR TIPO DIN, CORRENTE NOMINAL DE 16A - FORNECIMENTO E INSTALAÇÃO. AF_04/2016 | UN | 6 | 15.87 | BDI 1 |  |  | 0 |  | 0
Serviço | 1.18.2.3. | SINAPI | 93654 | DISJUNTOR MONOPOLAR TIPO DIN, CORRENTE NOMINAL DE 16A - FORNECIMENTO E INSTALAÇÃO. AF_04/2016 | UN | 2 | 15.87 | BDI 1 |  |  | 0 |  | 0
Serviço | 1.18.2.4. | SINAPI | 93655 | DISJUNTOR MONOPOLAR TIPO DIN, CORRENTE NOMINAL DE 20A - FORNECIMENTO E INSTALAÇÃO. AF_04/2016 | UN | 4 | 16.9 | BDI 1 |  |  | 0 |  | 0
Serviço | 1.18.2.5. | SINAPI | 93662 | DISJUNTOR BIPOLAR TIPO DIN, CORRENTE NOMINAL DE 20A - FORNECIMENTO E INSTALAÇÃO. AF_04/2016 | UN | 18 | 82.23 | BDI 1 |  |  | 0 |  | 0
Serviço | 1.18.2.6. | SINAPI | 93664 | DISJUNTOR BIPOLAR TIPO DIN, CORRENTE NOMINAL DE 32A - FORNECIMENTO E INSTALAÇÃO. AF_04/2016 | UN | 4 | 84.71 | BDI 1 |  |  | 0 |  | 0
Serviço | 1.18.2.7. | SINAPI | 93665 | DISJUNTOR BIPOLAR TIPO DIN, CORRENTE NOMINAL DE 40A - FORNECIMENTO E INSTALAÇÃO. AF_04/2016 | UN | 1 | 87.29 | BDI 1 |  |  | 0 |  | 0
Serviço | 1.18.2.8. | SINAPI | 93670 | DISJUNTOR TRIPOLAR TIPO DIN, CORRENTE NOMINAL DE 25A - FORNECIMENTO E INSTALAÇÃO. AF_04/2016 | UN | 2 | 102.92 | BDI 1 |  |  | 0 |  | 0
Serviço | 1.18.2.9. | SINAPI | 93673 | DISJUNTOR TRIPOLAR TIPO DIN, CORRENTE NOMINAL DE 50A - FORNECIMENTO E INSTALAÇÃO. AF_04/2016 | UN | 2 | 119.52 | BDI 1 |  |  | 0 |  | 0
Nível 3 | 1.18.3. |  |  | ELETRODUTOS E ACESSÓRIOS | - | 0 | [7 empty] | 0
Serviço | 1.18.3.1. | SINAPI | 91834 | ELETRODUTO FLEXÍVEL CORRUGADO, PVC, DN 25 MM (3/4"), PARA CIRCUITOS TERMINAIS, INSTALADO EM FORRO - FORNECIMENTO E INSTALAÇÃO. AF_12/2015 | M | 283.71 | 7.05 | BDI 1 |  |  | 0 |  | 0
Serviço | 1.18.3.3. | SINAPI | 93008 | ELETRODUTO RÍGIDO ROSCÁVEL, PVC, DN 50 MM (1 1/2") - FORNECIMENTO E INSTALAÇÃO. AF_12/2015 | M | 262.56 | 13.86 | BDI 1 |  |  | 0 |  | 0
Serviço | 1.18.3.4. | SINAPI | 93009 | ELETRODUTO RÍGIDO ROSCÁVEL, PVC, DN 60 MM (2") - FORNECIMENTO E INSTALAÇÃO. AF_12/2015 | M | 30 | 20.55 | BDI 1 |  |  | 0 |  | 0
Serviço | 1.18.3.5. | Orse-SE | 11083 | CAIXA DE PASSAGEM EM ALVENARIA DE TIJOLOS MACIÇOS ESP. = 0,12M, DIM. INT. = 0.40 X 0.40 X 0.30M, COM BRITA E GRELHA EM FERRO FUNDIDO | UN | 11 | 256.79 | BDI 1 |  |  | 0 |  | 0
Serviço | 1.18.3.6. | SINAPI | 91940 | CAIXA RETANGULAR 4" X 2" MÉDIA (1,30 M DO PISO), PVC, INSTALADA EM PAREDE - FORNECIMENTO E INSTALAÇÃO. AF_12/2015 | UN | 44.5 | 12.36 | BDI 1 |  |  | 0 |  | 0
Nível 3 | 1.18.4. |  |  | CABOS E FIOS (CONDUTORES) | - | 0 | [7 empty] | 0
Serviço | 1.18.4.1. | SINAPI | 91926 | CABO DE COBRE FLEXÍVEL ISOLADO, 2,5 MM², ANTI-CHAMA 450/750 V, PARA CIRCUITOS TERMINAIS - FORNECIMENTO E INSTALAÇÃO. AF_12/2015 | M | 1143.2 | 3.75 | BDI 1 |  |  | 0 |  | 0
Serviço | 1.18.4.2. | SINAPI | 91928 | CABO DE COBRE FLEXÍVEL ISOLADO, 4 MM², ANTI-CHAMA 450/750 V, PARA CIRCUITOS TERMINAIS - FORNECIMENTO E INSTALAÇÃO. AF_12/2015 | M | 923.72 | 6.17 | BDI 1 |  |  | 0 |  | 0
Serviço | 1.18.4.3. | SINAPI | 91930 | CABO DE COBRE FLEXÍVEL ISOLADO, 6 MM², ANTI-CHAMA 450/750 V, PARA CIRCUITOS TERMINAIS - FORNECIMENTO E INSTALAÇÃO. AF_12/2015 | M | 964.84 | 8.46 | BDI 1 |  |  | 0 |  | 0
Serviço | 1.18.4.4. | SINAPI | 92979 | CABO DE COBRE FLEXÍVEL ISOLADO, 10 MM², ANTI-CHAMA 450/750 V, PARA DISTRIBUIÇÃO - FORNECIMENTO E INSTALAÇÃO. AF_12/2015 | M | 143.6 | 9.85 | BDI 1 |  |  | 0 |  | 0
Serviço | 1.18.4.5. | SINAPI | 91934 | CABO DE COBRE FLEXÍVEL ISOLADO, 16 MM², ANTI-CHAMA 450/750 V, PARA CIRCUITOS TERMINAIS - FORNECIMENTO E INSTALAÇÃO. AF_12/2015 | M | 25.1 | 21.43 | BDI 1 |  |  | 0 |  | 0
Serviço | 1.18.4.6. | SINAPI | 92983 | CABO DE COBRE FLEXÍVEL ISOLADO, 25 MM², ANTI-CHAMA 450/750 V, PARA DISTRIBUIÇÃO - FORNECIMENTO E INSTALAÇÃO. AF_12/2015 | M | 47.9 | 25.66 | BDI 1 |  |  | 0 |  | 0
Serviço | 1.18.4.7. | SINAPI | 92985 | CABO DE COBRE FLEXÍVEL ISOLADO, 35 MM², ANTI-CHAMA 450/750 V, PARA DISTRIBUIÇÃO - FORNECIMENTO E INSTALAÇÃO. AF_12/2015 | M | 38.9 | 34.7 | BDI 1 |  |  | 0 |  | 0
Serviço | 1.18.4.8. | SINAPI | 92987 | CABO DE COBRE FLEXÍVEL ISOLADO, 50 MM², ANTI-CHAMA 450/750 V, PARA DISTRIBUIÇÃO - FORNECIMENTO E INSTALAÇÃO. AF_12/2015 | M | 100 | 50.15 | BDI 1 |  |  | 0 |  | 0
Serviço | 1.18.4.9. | SINAPI | 92989 | CABO DE COBRE FLEXÍVEL ISOLADO, 70 MM², ANTI-CHAMA 450/750 V, PARA DISTRIBUIÇÃO - FORNECIMENTO E INSTALAÇÃO. AF_12/2015 | M | 100 | 69.84 | BDI 1 |  |  | 0 |  | 0
Nível 3 | 1.18.5. |  |  | ILUMINAÇÃO E TOMADAS | - | 0 | [7 empty] | 0
Serviço | 1.18.5.1. | SINAPI | 91996 | TOMADA MÉDIA DE EMBUTIR (1 MÓDULO), 2P+T 10 A, INCLUINDO SUPORTE E PLACA - FORNECIMENTO E INSTALAÇÃO. AF_12/2015 | UN | 57 | 25.15 | BDI 1 |  |  | 0 |  | 0
Serviço | 1.18.5.2. | SINAPI | 91997 | TOMADA MÉDIA DE EMBUTIR (1 MÓDULO), 2P+T 20 A, INCLUINDO SUPORTE E PLACA - FORNECIMENTO E INSTALAÇÃO. AF_12/2015 | UN | 13.8 | 27 | BDI 1 |  |  | 0 |  | 0
Serviço | 1.18.5.3. | SINAPI | 92002 | TOMADA MÉDIA DE EMBUTIR (2 MÓDULOS), 2P+T 10 A, SEM SUPORTE E SEM PLACA - FORNECIMENTO E INSTALAÇÃO. AF_12/2015 | UN | 3 | 34.93 | BDI 1 |  |  | 0 |  | 0
Serviço | 1.18.5.4. | SINAPI | 92023 | INTERRUPTOR SIMPLES (1 MÓDULO) COM 1 TOMADA DE EMBUTIR 2P+T 10 A, INCLUINDO SUPORTE E PLACA - FORNECIMENTO E INSTALAÇÃO. AF_12/2015 | UN | 17 | 37.38 | BDI 1 |  |  | 0 |  | 0
Serviço | 1.18.5.5. | SINAPI | 91953 | INTERRUPTOR SIMPLES (1 MÓDULO), 10A/250V, INCLUINDO SUPORTE E PLACA - FORNECIMENTO E INSTALAÇÃO. AF_12/2015 | UN | 3 | 21.1 | BDI 1 |  |  | 0 |  | 0
Serviço | 1.18.5.6. | SINAPI | 92027 | INTERRUPTOR SIMPLES (2 MÓDULOS) COM 1 TOMADA DE EMBUTIR 2P+T 10 A, INCLUINDO SUPORTE E PLACA - FORNECIMENTO E INSTALAÇÃO. AF_12/2015 | UN | 2 | 49.65 | BDI 1 |  |  | 0 |  | 0
Serviço | 1.18.5.7. | SINAPI | 91967 | INTERRUPTOR SIMPLES (3 MÓDULOS), 10A/250V, INCLUINDO SUPORTE E PLACA - FORNECIMENTO E INSTALAÇÃO. AF_12/2015 | UN | 1 | 45.64 | BDI 1 |  |  | 0 |  | 0
Serviço | 1.18.5.8. | SINAPI | 91996 | TOMADA MÉDIA DE EMBUTIR (1 MÓDULO), 2P+T 10 A, INCLUINDO SUPORTE E PLACA - FORNECIMENTO E INSTALAÇÃO. AF_12/2015 | UN | 10 | 25.15 | BDI 1 |  |  | 0 |  | 0
Serviço | 1.18.5.9. | SINAPI | 97586 | LUMINÁRIA TIPO CALHA, DE SOBREPOR, COM 2 LÂMPADAS TUBULARES DE 36 W - FORNECIMENTO E INSTALAÇÃO. AF_11/2017 | UN | 8 | 134.35 | BDI 1 |  |  | 0 |  | 0
Serviço | 1.18.5.10. | SINAPI | 97587 | LUMINÁRIA TIPO CALHA, DE EMBUTIR, COM 2 LÂMPADAS DE 14 W COM REFLETOR - FORNECIMENTO E INSTALAÇÃO. AF_11/2017 | UN | 11 | 246.56 | BDI 1 |  |  | 0 |  | 0
Serviço | 1.18.5.11. | seinfra | C1638 | LUMINÁRIAS EMBUTIR 2X36W COMPLETA | UNID | 35 | 104.98 | BDI 1 |  |  | 0 |  | 0
Serviço | 1.18.5.12. | seinfra | C4540 | LUMINÁRIA COM ALETAS EMBUTIR 2X36 COMPLETA | UNID | 15 | 149.8 | BDI 1 |  |  | 0 |  | 0
Serviço | 1.18.5.13. | seinfra | C4412 | LUMINÁRIA DE PISO, COM LÂMPADA VAPOR METÁLICO 70W | UNID | 9 | 183.94 | BDI 1 |  |  | 0 |  | 0
Serviço | 1.18.5.14. | SINAPI | 101666 | REFLETOR RETANGULAR FECHADO COM LAMPADA VAPOR METALICO 400 W | UN | 4 | 342.54 | BDI 1 |  |  | 0 |  | 0
Serviço | 1.18.5.15. | SINAPI | 101666 | REFLETOR RETANGULAR FECHADO COM LAMPADA VAPOR METALICO 400 W | UN | 1 | 342.54 | BDI 1 |  |  | 0 |  | 0
Serviço | 1.18.5.16. | SINAPI | 97608 | LUMINÁRIA ARANDELA TIPO TARTARUGA, COM GRADE, PARA 1 LÂMPADA DE 15 W - FORNECIMENTO E INSTALAÇÃO. AF_11/2017 | UN | 8 | 101.56 | BDI 1 |  |  | 0 |  | 0
Nível 2 | 1.19. |  |  | INSTALAÇÕES DE CLIMATIZAÇÃO | - | 0 | 0 | [6 empty] | 0
Serviço | 1.19.0.1. | SINAPI | 89865 | TUBO, PVC, SOLDÁVEL, DN 25MM, INSTALADO EM DRENO DE AR-CONDICIONADO - FORNECIMENTO E INSTALAÇÃO. AF_12/2014 | M | 63.9 | 12.3 | BDI 1 |  |  | 0 |  | 0
Serviço | 1.19.0.2. | SINAPI | 89485 | JOELHO 45 GRAUS, PVC, SOLDÁVEL, DN 25MM, INSTALADO EM PRUMADA DE ÁGUA - FORNECIMENTO E INSTALAÇÃO. AF_12/2014 | UN | 12 | 5.03 | BDI 1 |  |  | 0 |  | 0
Serviço | 1.19.0.3. | SINAPI | 89866 | JOELHO 90 GRAUS, PVC, SOLDÁVEL, DN 25MM, INSTALADO EM DRENO DE AR-CONDICIONADO - FORNECIMENTO E INSTALAÇÃO. AF_12/2014 | UN | 14 | 4.48 | BDI 1 |  |  | 0 |  | 0
Serviço | 1.19.0.4. | SINAPI | 89869 | TE, PVC, SOLDÁVEL, DN 25MM, INSTALADO EM DRENO DE AR-CONDICIONADO - FORNECIMENTO E INSTALAÇÃO. AF_12/2014 | UN | 3 | 7.15 | BDI 1 |  |  | 0 |  | 0
Nível 2 | 1.20. |  |  | INSTALAÇÕES DE REDE ESTRUTURADA | - | 0
Nível 3 | 1.20.1. |  |  | EQUIPAMENTOS PASSIVOS | - | 0 | [7 empty] | 0
Serviço | 1.20.1.1. | SINAPI | 98302 | PATCH PANEL 24 PORTAS, CATEGORIA 6 - FORNECIMENTO E INSTALAÇÃO. AF_03/2018 | UN | 2 | 681.9 | BDI 1 |  |  | 0 |  | 0
Serviço | 1.20.1.2. | Cotação | MERCADO | SWITCH 48 PORTAS 10/100/1000MBPS GIGABIT TL-SG1048 TP-LINK OU SIMILAR | UNID | 1 | 3198.46 | BDI 1 |  |  | 0 |  | 0
Serviço | 1.20.1.3. | Orse-SE | 520 | GUIAS DE CABOS SIMPLES | UNID | 2 | 15.35 | BDI 1 |  |  | 0 |  | 0
Serviço | 1.20.1.4. | Orse-SE | 520 | GUIA DE CABOS VERTICAL, FECHADO | UNID | 1 | 15.35 | BDI 1 |  |  | 0 |  | 0
Serviço | 1.20.1.5. | Orse-SE | 520 | GUIA DE CABOS VERTICAL | UNID | 2 | 15.35 | BDI 1 |  |  | 0 |  | 0
Serviço | 1.20.1.6. | Orse-SE | 520 | GUIA DE CABOS SUPERIOR, FECHADO | UNID | 1 | 15.35 | BDI 1 |  |  | 0 |  | 0
Serviço | 1.20.1.7. | Seinfra | C4567 | BANDEJA DESLIZANTE PERFURADA | UNID | 2 | 56.67 | BDI 1 |  |  | 0 |  | 0
Serviço | 1.20.1.8. | Orse-SE | 8439 | MINI-RACK DE PAREDE 19" X 5U X 450MM | UNID | 1 | 699.49 | BDI 1 |  |  | 0 |  | 0
Serviço | 1.20.1.9. | SINAPI | MERCADO | ACCESS POINT WIRELESS 2.4 GHZ - 300MPBS | UNID | 2 | 298.37 | BDI 1 |  |  | 0 |  | 0
Nível 3 | 1.20.2. |  |  | CABOS EM PAR TRANÇADOS | - | 0 | [7 empty] | 0
Serviço | 1.20.2.1. | SINAPI | ED-48365 (SETOP) | CABO UTP 4 PARES CATEGORIA 6 COM REVESTIMENTO EXTERNO NÃO PROPAGANTE A CHAMA | M | 289.5 | 5.6 | BDI 1 |  |  | 0 |  | 0
Serviço | 1.20.2.2. | SINAPI | ED-48364 (SETOP) | CABO COAXIAL RG-59, IMPEDÂNCIA 75 OHM, CONDUTOR EM FIO DE COBRE NU, BLINDAGEM TRANÇA FORMADA POR FIOS DE COBRE MALHA 90% | M | 113 | 5.8 | BDI 1 |  |  | 0 |  | 0
Serviço | 1.20.2.3. | seinfra | C4526 | CABOS DE CONEXÕES – PATCH CORD CATEGORIA 6 - 2,5 METROS | M | 9.5 | 19.9 | BDI 1 |  |  | 0 |  | 0
Nível 3 | 1.20.3. |  |  | TOMADAS | - | 0 | [7 empty] | 0
Serviço | 1.20.3.1. | SINAPI | 98307 | TOMADA DE REDE RJ45 - FORNECIMENTO E INSTALAÇÃO. AF_03/2018 | UN | 19 | 38.28 | BDI 1 |  |  | 0 |  | 0
Serviço | 1.20.3.2. | SINAPI-I | 38084 | TOMADA PARA ANTENA DE TV, CABO COAXIAL DE 9 MM, CONJUNTO MONTADO PARA EMBUTIR 4" X 2" (PLACA + SUPORTE + MODULO) | UN | 8 | 13.15 | BDI 1 |  |  | 0 |  | 0
Serviço | 1.20.3.3. | SETOP | ED-5632 | MÓDULO PARA ANTENA (CONECTOR COAXIAL) PARA CABO COAXIAL DE 75 OHMS, INCLUSIVE FORNECIMENTO E INSTALAÇÃO, EXCLUSIVE PLACA E SUPORTE | UNID | 10 | 14.84 | BDI 1 |  |  | 0 |  | 0
Nível 3 | 1.20.4. |  |  | CAIXAS E ACESSÓRIOS | - | 0 | [7 empty] | 0
Serviço | 1.20.4.1. | Sudecap |  | CAIXA DE PASSAGEM 30X30X40 COM TAMPA E DRENO BRITA | UN | 4 | 160.46 | BDI 1 |  |  | 0 |  | 0
Serviço | 1.20.4.2. | SINAPI | 91940 | CAIXA RETANGULAR 4" X 2" MÉDIA (1,30 M DO PISO), PVC, INSTALADA EM PAREDE - FORNECIMENTO E INSTALAÇÃO. AF_12/2015 | UN | 27 | 12.36 | BDI 1 |  |  | 0 |  | 0
Nível 3 | 1.20.5. |  |  | ELETRODUTOS E ACESSÓRIOS | - | 0 | [7 empty] | 0
Serviço | 1.20.5.1. | SINAPI | 91846 | ELETRODUTO FLEXÍVEL CORRUGADO, PVC, DN 32 MM (1"), PARA CIRCUITOS TERMINAIS, INSTALADO EM LAJE - FORNECIMENTO E INSTALAÇÃO. AF_12/2015 | M | 15.2 | 7.95 | BDI 1 |  |  | 0 |  | 0
Serviço | 1.20.5.2. | SINAPI | 91834 | ELETRODUTO FLEXÍVEL CORRUGADO, PVC, DN 25 MM (3/4"), PARA CIRCUITOS TERMINAIS, INSTALADO EM FORRO - FORNECIMENTO E INSTALAÇÃO. AF_12/2015 | M | 112.05 | 7.05 | BDI 1 |  |  | 0 |  | 0
Serviço | 1.20.5.3. | SINAPI | 91869 | ELETRODUTO RÍGIDO ROSCÁVEL, PVC, DN 40 MM (1 1/4"), PARA CIRCUITOS TERMINAIS, INSTALADO EM LAJE - FORNECIMENTO E INSTALAÇÃO. AF_12/2015 | M | 4.8 | 14.05 | BDI 1 |  |  | 0 |  | 0
Serviço | 1.20.5.4. | SINAPI | 95746 | ELETRODUTO DE AÇO GALVANIZADO, CLASSE LEVE, DN 25 MM (1), APARENTE, INSTALADO EM TETO - FORNECIMENTO E INSTALAÇÃO. AF_11/2016_P | M | 41.4 | 24.35 | BDI 1 |  |  | 0 |  | 0
Serviço | 1.20.5.5. | SINAPI | 96562 | ELETROCALHA LISA COM TAMPA 100 X 50 MM, INCLUSIVE CONEXÕES | M | 38.74 | 17.15 | BDI 1 |  |  | 0 |  | 0
Nível 2 | 1.21. |  |  | SISTEMA DE EXAUSTÃO MECÂNICA | - | 0 | [7 empty] | 0
Serviço | 1.21.0.1. | SINAPI | MERCADO | EXAUSTOR AXIAL INTERNO VAZÃO 40M³/MIN. | UNID | 1 | 882.115 | BDI 1 |  |  | 0 |  | 0
Nível 2 | 1.22. |  |  | SISTEMA DE PROTEÇÃO CONTRA DESCARGAS ATMOSFÉRICAS (SPDA) | - | 0 | [7 empty] | 0
Serviço | 1.22.0.1. | SINAPI | 96989 | CAPTOR TIPO FRANKLIN PARA SPDA - FORNECIMENTO E INSTALAÇÃO. AF_12/2017 | UN | 1 | 132.93 | BDI 1 |  |  | 0 |  | 0
Serviço | 1.22.0.2. | SINAPI | 92877 | CORTE E DOBRA DE AÇO CA-25, DIÂMETRO DE 10,0 MM. AF_12/2015 | KG | 67.01 | 14.13 | BDI 1 |  |  | 0 |  | 0
Serviço | 1.22.0.3. | SEINFRA | C2454 | TERMINAL METALICO A PRESSAO PARA 1 CABO DE 50 MM2 - FORNECIMENTO E INSTALACAO | UN | 11 | 23.34 | BDI 1 |  |  | 0 |  | 0
Serviço | 1.22.0.4. | SINAPI-I | 11270 | ABRACADEIRA DE LATAO PARA FIXACAO DE CABO PARA-RAIO, DIMENSOES 32 X 24 X 24 MM | UN | 4 | 3.36 | BDI 1 |  |  | 0 |  | 0
Serviço | 1.22.0.5. | SEINFRA | C2454 | TERMINAL METALICO A PRESSAO PARA 1 CABO DE 50 MM2 - FORNECIMENTO E INSTALACAO | UN | 10 | 23.34 | BDI 1 |  |  | 0 |  | 0
Serviço | 1.22.0.6. | Sudecap | 11.92.03 | CAIXA DE EQUALIZAÇÃO DE POTÊNCIAS 200X200MM EM AÇO COM BARRAMENTO, ESPESSURA 6 MM | UNID | 1 | 284.82 | BDI 1 |  |  | 0 |  | 0
Serviço | 1.22.0.7. | SINAPI | 93358 | ESCAVAÇÃO MANUAL DE VALA COM PROFUNDIDADE MENOR OU IGUAL A 1,30 M. AF_03/2016 | M3 | 8.5 | 62.14 | BDI 1 |  |  | 0 |  | 0
Serviço | 1.22.0.8. | SINAPI | 93382 | REATERRO MANUAL DE VALAS COM COMPACTAÇÃO MECANIZADA. AF_04/2016 | M3 | 26.18 | 26.59 | BDI 1 |  |  | 0 |  | 0
Serviço | 1.22.0.9. | SINAPI | 96985 | HASTE DE ATERRAMENTO 5/8 PARA SPDA - FORNECIMENTO E INSTALAÇÃO. AF_12/2017 | UN | 11 | 60.52 | BDI 1 |  |  | 0 |  | 0
Serviço | 1.22.0.10. | SINAPI | 96971 | CORDOALHA DE COBRE NU 16 MM², NÃO ENTERRADA, COM ISOLADOR - FORNECIMENTO E INSTALAÇÃO. AF_12/2017 | M | 26 | 29.91 | BDI 1 |  |  | 0 |  | 0
Serviço | 1.22.0.11. | SINAPI | 96973 | CORDOALHA DE COBRE NU 35 MM², NÃO ENTERRADA, COM ISOLADOR - FORNECIMENTO E INSTALAÇÃO. AF_12/2017 | M | 157.7 | 52.08 | BDI 1 |  |  | 0 |  | 0
Serviço | 1.22.0.12. | SINAPI | 96977 | CORDOALHA DE COBRE NU 50 MM², ENTERRADA, SEM ISOLADOR - FORNECIMENTO E INSTALAÇÃO. AF_12/2017 | M | 157.7 | 45.27 | BDI 1 |  |  | 0 |  | 0
Serviço | 1.22.0.13. | SINAPI | 98111 | CAIXA DE INSPEÇÃO PARA ATERRAMENTO, CIRCULAR, EM POLIETILENO, DIÂMETRO INTERNO = 0,3 M. AF_05/2018 | UN | 4 | 25.7 | BDI 1 |  |  | 0 |  | 0
Serviço | 1.22.0.14. | SINAPI | C2454 | TERMINAL OU CONECTOR DE PRESSAO - PARA CABO 50MM2 - FORNECIMENTO E INSTALACAO | UN | 22 | 24.19 | BDI 1 |  |  | 0 |  | 0
Nível 2 | 1.23. |  |  | SERVIÇOS COMPLEMENTARES | - | 0
Nível 3 | 1.23.1. |  |  | GERAIS | - | 0 | [7 empty] | 0
Serviço | 1.23.1.1. | seinfra | C0864 | CONJUNTO DE MASTROS PARA BANDEIRAS EM TUBO FERRO GALVANIZADO TELESCÓPICO (ALT= 7M (3MX2" + 4MX1 1/2") | UNID | 1 | 3797.59 | BDI 1 |  |  | 0 |  | 0
Serviço | 1.23.1.2. | SINAPI-I | 11692 | BANCADA EM GRANITO CINZA ANDORINHA - ESPESSURA 2CM, CONFORME PROJETO | M2 | 19.02 | 232.75 | BDI 1 |  |  | 0 |  | 0
Serviço | 1.23.1.3. | Composição | ED-50692 (SETOP) | PRATELEIRA,ACABAMENTOS EM GRANITO CINZA ANDORINHA - ESPESSURA 2CM, CONFORME PROJETO | M2 | 13.45 | 215.35 | BDI 1 |  |  | 0 |  | 0
Serviço | 1.23.1.4. | Composição | ED-48354 (SETOP) | BANCOS DE CONCRETO | M2 | 9.32 | 117.52 | BDI 1 |  |  | 0 |  | 0
Serviço | 1.23.1.5. | SINAPI | 101965 | PEITORIL EM GRANITO CINZA, LARGURA=17,00CM ESPESSURA VARIÁVEL E PINGADEIRA | M | 49.9 | 72.39 | BDI 1 |  |  | 0 |  | 0
Serviço | 1.23.1.6. | SINAPI | 100861 | SUPORTE MÃO FRANCESA EM AÇO, ABAS IGUAIS 30 CM, CAPACIDADE MINIMA 60 KG, BRANCO - FORNECIMENTO E INSTALAÇÃO. | UN | 74 | 30.69 | BDI 1 |  |  | 0 |  | 0
Serviço | 1.23.1.7. | SINAPI | ED-50574 (SETOP) | FITA ADESIVA ANTIDERRAPANTE 50MM PARA DEGRAUS DOS BANHEIROS | M | 20 | 17.19 | BDI 1 |  |  | 0 |  | 0
Serviço | 1.23.1.8. | SINAPI | ED-50942 (SETOP) | CORRIMÃO DUPLO ALTURA H=1,05m EM AÇO INOX 1 1/2" | M | 4.12 | 169.68 | BDI 1 |  |  | 0 |  | 0
Nível 2 | 1.24. | SINAPI |  | SERVIÇOS FINAIS | - | 0 | 0 | BDI 1 | [5 empty] | 0
Serviço | 1.24.0.1. | SETOP | LIM-GER-005 | LIMPEZA GERAL DA OBRA | M2 | 891.68 | 5.32 | BDI 1 |  |  | 0 |  | 0
0
LOCAL E DATAL:
ASSINATURA DO RESPONSÁVEL TÉCNICO DA EMPRESA
CREA/CAU Nº
ASSINATURA DO REPRESENTANTE LEGAL DA EMPRESA
CARIMBO DA EMPRESA

## CRONOGRAMA
PREFEITURA MUNICIPAL DE SIMONÉSIA ESTADO DE MINAS GERAIS CNPJ: 18.385.120/0001-10
PROCESSO LICITATORIO Nº 218/2021 - TOMADA DE PREÇOS Nº 003/2021
CRONOGRAMA FÍSICO-FINANCEIRO
Nº OPERAÇÃO |  | Nº SICONV | PROPONENTE TOMADOR | [8 empty] | APELIDO EMPREENDIMENTO |  |  |  |  | DESCRIÇÃO DO LOTE
|  |  | #REF! | [8 empty] | #REF! |  |  |  |  | #REF!
Item | Descrição | [8 empty] | Valor (R$) | Parcelas: | 1 | 2 | 3 | 4 | 5 | 6 | 7 | 8 | 9 | 10 | 11 | 12
|  |  |  | 1 | 2 | 3 |  | 4 | Linhas a somar |  |  | 2020-04-01 | 2020-05-01 | 2020-06-01 | 2020-07-01 | 2020-08-01 | 2020-09-01 | 2020-10-01 | 2020-11-01 | 2020-12-01 | 2021-01-01 | 2021-02-01 | 2021-03-01
1. | #REF! |  |  | 1 | 14 | 0 | 0 | 0 | 14 | 0 | % Período: | #DIV/0! | #DIV/0! | #DIV/0! | #DIV/0! | #DIV/0! | #DIV/0! | #DIV/0! | #DIV/0! | 0% | 0% | 0% | 0% | 1
[11 empty] | #DIV/0! | 0 | 0 | 0 | 0 | 0 | 0 | 0 | 0
1.3 | #REF! |  |  | 2 | 5 | 2 | 0 | 0 | 2 | 0 | % Período: | 100% | 0% | 0% | 0% | 0% | 0% | 0% | 0% | 0% | 0% | 0% | 0%
[11 empty] | #DIV/0! | 2020-04-01: 0
1.4 | #REF! |  |  | 2 | 2 | 2 | 0 | 0 | 2 | 0 | % Período: | 20% | 60% | 20% | 0% | 0% | 0% | 0% | 0% | 0% | 0% | 0% | 0%
[11 empty] | #DIV/0! | 2020-04-01: 0; 2020-05-01: 0; 2020-06-01: 0
1.5 | #REF! | [8 empty] | 0 | % Período: | 40% | 40% | 20% | 0% | 0% | 0% | 0% | 0%
[11 empty] | #DIV/0! | 2020-04-01: 0; 2020-05-01: 0; 2020-06-01: 0
1.6 | #REF! | [8 empty] | 0 | % Período: | 0% | 0% | 40% | 40% | 20% | 0% | 0% | 0%
[11 empty] | #DIV/0! | 2020-06-01: 0; 2020-07-01: 0; 2020-08-01: 0
1.7 | #REF! | [8 empty] | 0 | % Período: | 0% | 20% | 20% | 20% | 20% | 20% | 0% | 0%
[11 empty] | #DIV/0! | 2020-05-01: 0; 2020-06-01: 0; 2020-07-01: 0; 2020-08-01: 0; 2020-09-01: 0
1.9 | #REF! | [8 empty] | 0 | % Período: | 0% | 0% | 10% | 10% | 20% | 20% | 20% | 20%
[11 empty] | #DIV/0! | 2020-06-01: 0; 2020-07-01: 0; 2020-08-01: 0; 2020-09-01: 0; 2020-10-01: 0; 2020-11-01: 0
1.10 | #REF! | [8 empty] | 0 | % Período: | 0% | 0% | 0% | 20% | 20% | 20% | 20% | 20%
[11 empty] | #DIV/0! | 2020-07-01: 0; 2020-08-01: 0; 2020-09-01: 0; 2020-10-01: 0; 2020-11-01: 0
1.11 | #REF! | [8 empty] | 0 | % Período: | 0% | 0% | 0% | 0% | 20% | 20% | 25% | 35%
[11 empty] | #DIV/0! | 2020-08-01: 0; 2020-09-01: 0; 2020-10-01: 0; 2020-11-01: 0
1.12 | #REF! | [8 empty] | 0 | % Período: | 0% | 15% | 15% | 15% | 15% | 15% | 15% | 10%
[11 empty] | #DIV/0! | 2020-05-01: 0; 2020-06-01: 0; 2020-07-01: 0; 2020-08-01: 0; 2020-09-01: 0; 2020-10-01: 0; 2020-11-01: 0
1.13 | #REF! | [8 empty] | 0 | % Período: | 0% | 0% | 0% | 30% | 40% | 30% | 0% | 0%
[11 empty] | #DIV/0! | 2020-07-01: 0; 2020-08-01: 0; 2020-09-01: 0
1.14 | #REF! | [8 empty] | 0 | % Período: | 0% | 15% | 15% | 15% | 15% | 15% | 15% | 10%
[11 empty] | #DIV/0! | 2020-05-01: 0; 2020-06-01: 0; 2020-07-01: 0; 2020-08-01: 0; 2020-09-01: 0; 2020-10-01: 0; 2020-11-01: 0
1.15 | #REF! | [8 empty] | 0 | % Período: | 0% | 0% | 0% | 0% | 0% | 0% | 50% | 50%
[11 empty] | #DIV/0! | 2020-10-01: 0; 2020-11-01: 0
1.16 | #REF! | [8 empty] | 0 | % Período: | 0% | 0% | 0% | 0% | 40% | 60% | 0% | 0%
[11 empty] | #DIV/0! | 2020-08-01: 0; 2020-09-01: 0
1.17 | #REF! | [8 empty] | 0 | % Período: | 0% | 0% | 0% | 0% | 20% | 20% | 40% | 20%
[11 empty] | #DIV/0! | 2020-08-01: 0; 2020-09-01: 0; 2020-10-01: 0; 2020-11-01: 0
1.18 | #REF! | [8 empty] | 0 | % Período: | 0% | 15% | 15% | 15% | 15% | 15% | 15% | 10%
[11 empty] | #DIV/0! | 2020-05-01: 0; 2020-06-01: 0; 2020-07-01: 0; 2020-08-01: 0; 2020-09-01: 0; 2020-10-01: 0; 2020-11-01: 0
1.19 | #REF! | [8 empty] | 0 | % Período: | 0% | 0% | 0% | 0% | 100% | 0% | 0% | 0%
[11 empty] | #DIV/0! | 2020-08-01: 0
1.20 | #REF! | [8 empty] | 0 | % Período: | 0% | 0% | 0% | 0% | 0% | 40% | 60% | 0%
[11 empty] | #DIV/0! | 2020-09-01: 0; 2020-10-01: 0
1.21 | #REF! | [8 empty] | 0 | % Período: | 0% | 0% | 0% | 0% | 0% | 0% | 100% | 0%
[11 empty] | #DIV/0! | 2020-10-01: 0
1.22 | #REF! | [8 empty] | 0 | % Período: | 0% | 15% | 15% | 15% | 15% | 15% | 15% | 10%
[11 empty] | #DIV/0! | 2020-05-01: 0; 2020-06-01: 0; 2020-07-01: 0; 2020-08-01: 0; 2020-09-01: 0; 2020-10-01: 0; 2020-11-01: 0
1.23 | #REF! | [8 empty] | 0 | % Período: | 2020-08-01: 40%; 2020-09-01: 20%; 2020-10-01: 20%; 2020-11-01: 20%
[11 empty] | #DIV/0! | 2020-08-01: 0; 2020-09-01: 0; 2020-10-01: 0; 2020-11-01: 0
1.24 | #REF! | [8 empty] | 0 | % Período: | 2020-11-01: 100%
[11 empty] | #DIV/0! | 2020-11-01: 0
Total: | 0 | [7 empty] | 250128.98 |  | %: | #DIV/0! | #DIV/0! | #DIV/0! | #DIV/0! | #DIV/0! | #DIV/0! | #DIV/0! | #DIV/0! |  |  |  |  | #DIV/0!
[11 empty] | Repasse: | 0 | 0 | 0 | 0 | 0 | 0 | 0 | 0 | 0 | 0 | 0 | 0
|  |  | Período: | [7 empty] | Contrapartida: | 0 | 0 | 0 | 0 | 0 | 0 | 0 | 0 | 0 | 0 | 0 | 0 | 0
[11 empty] | Outros: | 0 | 0 | 0 | 0 | 0 | 0 | 0 | 0 | 0 | 0 | 0 | 0
[11 empty] | Investimento: | 0 | 0 | 0 | 0 | 0 | 0 | 0 | 0 | 0 | 0 | 0 | 0 | 0
[11 empty] | %: | #DIV/0! | #DIV/0! | #DIV/0! | #DIV/0! | #DIV/0! | #DIV/0! | #DIV/0! | 100%
[11 empty] | Repasse: | 0 | 0 | 0 | 0 | 0 | 0 | 0 | 0
|  |  | Acumulado: | [7 empty] | Contrapartida: | 0 | 0 | 0 | 0 | 0 | 0 | 0 | 0
[11 empty] | Outros: | 0 | 0 | 0 | 0 | 0 | 0 | 0 | 0 | 0 | 0 | 0 | 0
[11 empty] | Investimento: | 0 | 0 | 0 | 0 | 0 | 0 | 0 | 0
LOCAL E DATA:
ASSINATURA DO RESPONSÁVEL TÉCNICO DA EMPRESA | [11 empty] | 2020-08-01: ASSINATURA DO REPRESENTANTE LEGAL DA EMPRESA
CRA/CAU N° | [11 empty] | 2020-08-01: CARIMBO DA EMPRESA